## ПРОДУКЦИЯ
ЭЛЕКТРОКОТЛЫ СЕРИИ X
ЭЛЕКТРОКОТЛЫ
ТВЕРДОТОПЛИВНЫЕ КОТЛЫ
АКСЕССУАРЫ ДЛЯ ТВЕРДОТОПЛИВНЫХ КОТЛОВ
АВТОМАТИЧЕСКИЕ КОТЛЫ
ПЕЛЛЕТНЫЕ ГОРЕЛКИ
ПЕЛЛЕТНЫЕ КАМИНЫ
АВТОМАТИЧЕСКИЕ КОТЛЫ MAXIMA
АВТОМАТИЧЕСКИЕ КОТЛЫ ROBOT (бункер сзади)
ТЭНБ
НАСОСЫ
ЭЛЕКТРОСАУНЫ
АВТОМАТИКА ZONT
ИСТОЧНИКИ БЕСПЕРЕБОЙНОГО ПИТАНИЯ и АККУМУЛЯТОРЫ
ПУЛЬТЫ УПРАВЛЕНИЯ
ГИДРАВЛИЧЕСКИЙ КОНСТРУКТОР
КОЛЛЕКТОРЫ ДЛЯ ТЕПЛОГО ПОЛА
РАСШИРИТЕЛЬНЫЕ МЕМБРАННЫЕ БАКИ
ВОДОНАГРЕВАТЕЛИ

## Серия X
ВОЗВРАТ В ГЛАВНОЕ МЕНЮ | ФОТО | НАИМЕНОВАНИЕ | АРТИКУЛ | ОПИСАНИЕ | Розничная цена с НДС с 3.03.2025
ЭЛЕКТРОКОТЛЫ SOLID-X
|  | ZOTA "Solid-X"-6 | SS3468421006 | • Защищенные, надежные твердотельные реле в цепи питания котла • Мощный алюминиевый радиатор для охлаждения силовой части котла • ТЭНБ с пониженной ватной нагрузкой на нагревательные элементы из нержавеющей стали • Возможность использовать с незамерзающим теплоносителем • От 4 до 9 ступеней мощности • Блок питания со стабилизацией напряжения в расширенном диапазоне 100-280 В • Автоматический выключатель с расцепителем и защитой от КЗ до 6000А • Защиты от перегрева теплоносителя и силовых реле • Датчик давления, срабатывающий по верхнему и нижнему установленному порогу • Два защитных предохранителя • Самодиагностика неисправностей с выводом на дисплей котла • Звуковая сигнализация аварийных режимо • Теплоизоляция корпуса котла • Силиконовые Г-образные колпачки для защиты контактов ТЭН от пыли и влаги • Рабочее давление до 6 bar • Управление по температуре теплоносителя и температуре воздуха по алгоритму PID • Интеллектуальный выбор режима мощности • Погодозависимое регулирование • Возможность работы с многотарифными приборами учета • Хронотермостат (настройка режимов работы котла по часам/дням недели – по температуре воздуха в помещении, температуре теплоносителя, мощности котла) (опция) • Управление циркуляционным насосом • Управление клапаном приоритета бойлера ГВС • Встроенная цифровая шина OpenTherm • Электронный манометр • Дистанционное управление котлом через модуль GSM/Wifi (опция) • Обновление программного обеспечения • Возможность подключения комнатного термостата • Расширенная гарантия 3 года (2+1 при регистрации котла) | 53590
|  | ZOTA "Solid-X"-9 | SS3468421009 |  | 54690
|  | ZOTA "Solid-X"-12 | SS3468421012 |  | 55990
|  | ZOTA "Solid-X"-14 | SS3468421014 |  | 58890
|  | ZOTA "Solid-X"-15 | SS3468421015 |  | 59890
|  | ZOTA "Solid-X"-18 | SS3468421018 |  | 61990
|  | ZOTA "Solid-X"-21 | SS3468421021 |  | 64990
|  | ZOTA "Solid-X"-24 | SS3468421024 |  | 67090
|  | ZOTA "Solid-X"-30 | SS3468421030 |  | 94990
|  | ZOTA "Solid-X"-36 | SS3468421036 |  | 96990
|  | ZOTA "Solid-X"-42 | SS3468421042 |  | 99990
|  | ZOTA "Solid-X"-48 | SS3468421048 |  | 114990
|  | ZOTA "Solid-X"-54 | SS3468421054 |  | 117990
|  | ZOTA "Solid-X"-60 | SS3468421060 |  | 123990
|  | ZOTA "Solid-X"-72 | SS3468421072 |  | 168990
|  | ZOTA "Solid-X"-84 | SS3468421084 |  | 173390
|  | ZOTA "Solid-X"-100 | SS3468421100 |  | 177990
|  | ZOTA "Solid-X"-133 | SS3468421133 |  | 239990
ЭЛЕКТРОКОТЛЫ LUX-X
|  | ZOTA "Lux-X"-4,5 | ZL3468421004 | • Электромеханические реле с большим запасом по мощности• Хронотермостат (настройка режимов работы котла по часам/дням недели – по температуре воздуха в помещении, температуре теплоносителя, мощности котла) (опция) • Управление циркуляционным насосом • Управление клапаном приоритета бойлера ГВС • Встроенная цифровая шина OpenTherm • Электронный манометр • Дистанционное управление котлом через модуль GSM/Wifi (опция) • Обновление программного обеспечения • Возможность подключения комнатного термостата • Расширенная гарантия 2 года (1+1 при регистрации котла) • ТЭНБ с пониженной ватной нагрузкой на нагревательные элементы из нержавеющей стали • Возможность использовать с незамерзающим теплоносителем • От 3 до 9 ступеней мощности • Блок питания со стабилизацией напряжения в расширенном диапазоне 100-280 В • Автоматический выключатель с расцепителем и защитой от КЗ до 6000А • Защиты от перегрева теплоносителя и силовых реле • Датчик давления, срабатывающий по верхнему и нижнему установленному порогу • Два защитных предохранителя • Самодиагностика неисправностей с выводом на дисплей котла • Звуковая сигнализация аварийных режимо • Теплоизоляция корпуса котла • Силиконовые Г-образные колпачки для защиты контактов ТЭН от пыли и влаги • Рабочее давление до 6 bar • Управление по температуре теплоносителя и температуре воздуха по алгоритму PID • Интеллектуальный выбор режима мощности • Погодозависимое регулирование • Возможность работы с многотарифными приборами учета | 41990
|  | ZOTA "Lux-X"-6 | ZL3468421006 |  | 42590
|  | ZOTA "Lux-X"-7,5 | ZL3468421007 |  | 43990
|  | ZOTA "Lux-X"-9 | ZL3468421009 |  | 48290
|  | ZOTA "Lux-X"-12 | ZL3468421012 |  | 51490
|  | ZOTA "Lux-X"-14 | ZL3468421014 |  | 54190
|  | ZOTA "Lux-X"-15 | ZL3468421015 |  | 54190
|  | ZOTA "Lux-X"-18 | ZL3468421018 |  | 58990
|  | ZOTA "Lux-X"-21 | ZL3468421021 |  | 61990
|  | ZOTA "Lux-X"-24 | ZL3468421024 |  | 63990
|  | ZOTA "Lux-X"-30 | ZL3468421030 |  | 78990
|  | ZOTA "Lux-X"-36 | ZL3468421036 |  | 84990
|  | ZOTA "Lux-X"-42 | ZL3468421042 |  | 93990
|  | ZOTA "Lux-X"-48 | ZL3468421048 |  | 95990
|  | ZOTA "Lux-X"-60 | ZL3468421060 |  | 115790
|  | ZOTA "Lux-X"-72 | ZL3468421072 |  | 143990
|  | ZOTA "Lux-X"-84 | ZL3468421084 |  | 149990
|  | ZOTA "Lux-X"-100 | ZL3468421100 |  | 164990
МИНИ-КОТЕЛЬНЫЕ MK-X SLIM
|  | ZOTA "MK-X Slim" • 6 | ZM3468422106 | Мини-котельная • это комплекс оборудования, собранный в одном корпусе: тэновый электрокотел с силовым блоком, контроллером, расширительным мембранным баком, циркуляционным насосом Ring на быстросъёмных креплениях и группой безопасности; Европейская компоновка: • Медные трубки и латунные фитинги • Компактные размеры • Премиальные ТЭНы из стали AISI 321 • Встроенный расширительный мембранный бак • Встроенный насос на быстросъёмных креплениях Умный контроллер: • Работа с многотарифными приборами учета • Интеллектуальный выбор режимов работы • Управление насосом и клапаном ГВС • Погодозависимое регулирование • Поддержка Wi-Fi / GSM • Поддержка OpenTherm • Индикация ошибок 7 уровней защиты от: • Нестабильного входного напряжения • Перегрева силовой части • Избыточного давления теплоносителя • Заклинивания насоса и клапана • Замерзания теплоносителя • Работы без теплоносителя • Перегрева теплоносителя | 72890
|  | ZOTA "MK-X Slim" • 9 | ZM3468422109 |  | 74290
|  | ZOTA "MK-X Slim" • 12 | ZM3468422112 |  | 75590
|  | ZOTA "MK-X Slim" • 14 | ZM3468422114 |  | 76990
|  | ZOTA "MK-X Slim" • 15 | ZM3468422115 |  | 76990
|  | ZOTA "MK-X Slim" • 18 | ZM3468422118 |  | 82590
|  | ZOTA "MK-X Slim" • 21 | ZM3468422121 |  | 83190
|  | ZOTA "MK-X Slim" • 24 | ZM3468422124 |  | 86490
МИНИ-КОТЕЛЬНЫЕ MK-X
|  | ZOTA • 4,5 MK-X | ZM3468426004 | • Встроенный циркуляционный насос 25/60 130 ZOTA Ring • Встроенные предохранительный клапан + воздухоотводчик + манометр • Встроенный расширительный бак (кроме моделей 30-36 кВт) • Электромеханические реле с большим запасом по мощности • ТЭНБ с пониженной ватной нагрузкой на нагревательные элементы из нержавеющей стали • Возможность использовать с незамерзающими теплоносителями • От 3 до 9 ступеней мощности • Блок питания со стабилизацией напряжения в расширенном диапазоне 100-280 В • Автоматический выключатель с расцепителем и защитой от КЗ до 6000А • Защиты от перегрева теплоносителя и силовых реле • Датчик давления, срабатывающий по верхнему и нижнему установленному порогу • Два защитных предохранителя • Самодиагностика неисправностей с выводом на дисплей котла • Звуковая сигнализация аварийных режимо • Теплоизоляция корпуса котла • Силиконовые Г-образные колпачки для защиты контактов ТЭН от пыли и влаги • Рабочее давление до 6 bar • Управление по температуре теплоносителя и температуре воздуха по алгоритму PID • Интеллектуальный выбор режима мощности • Погодозависимое регулирование • Возможность работы с многотарифными приборами учета • Хронотермостат (настройка режимов работы котла по часам/дням недели – по температуре воздуха в помещении, температуре теплоносителя, мощности котла) (опция) • Управление циркуляционным насосом • Управление клапаном приоритета бойлера ГВС • Встроенная цифровая шина OpenTherm • Электронный манометр • Дистанционное управление котлом через модуль GSM/Wifi (опция) • Обновление программного обеспечения • Возможность подключения комнатного термостата • Расширенная гарантия 2 года (1+1 при регистрации котла) | 68590
|  | ZOTA • 6 MK-X | ZM3468426006 |  | 70690
|  | ZOTA • 7,5 MK-X | ZM3468426007 |  | 70990
|  | ZOTA • 9 MK-X | ZM3468426009 |  | 72190
|  | ZOTA • 12 MK-X | ZM3468426012 |  | 73390
|  | ZOTA • 14 MK-X | ZM3468426014 |  | 74790
|  | ZOTA • 15 MK-X | ZM3468426015 |  | 74790
|  | ZOTA • 18 MK-X | ZM3468426018 |  | 80190
|  | ZOTA • 21 MK-X | ZM3468426021 |  | 80790
|  | ZOTA • 24 MK-X | ZM3468426024 |  | 83990
|  | ZOTA • 30 MK-X | ZM3468426030 |  | 88990
|  | ZOTA • 36 MK-X | ZM3468426036 |  | 89490
МИНИ-КОТЕЛЬНЫЕ MK-X PLUS
|  | ZOTA • 6 MK-X Plus | ZM3468429006 | • Встроенный циркуляционный насос 25/60 130 ZOTA Ring • Встроенные предохранительный клапан + воздухоотводчик + манометр • Защищенные, надежные твердотельные реле в цепи питания котла • Мощный алюминиевый радиатор для охлаждения силовой части котла • ТЭНБ с пониженной ватной нагрузкой на нагревательные элементы из нержавеющей стали • Возможность использовать с незамерзающим теплоносителем • От 3 до 9 ступеней мощности • Блок питания со стабилизацией напряжения в расширенном диапазоне 100-280 В • Автоматический выключатель с расцепителем и защитой от КЗ до 6000А • Защиты от перегрева теплоносителя и силовых реле • Датчик давления, срабатывающий по верхнему и нижнему установленному порогу • Два защитных предохранителя • Самодиагностика неисправностей с выводом на дисплей котла • Звуковая сигнализация аварийных режимо • Теплоизоляция корпуса котла • Силиконовые Г-образные колпачки для защиты контактов ТЭН от пыли и влаги • Рабочее давление до 6 bar • Управление по температуре теплоносителя и температуре воздуха по алгоритму PID • Интеллектуальный выбор режима мощности • Погодозависимое регулирование • Возможность работы с многотарифными приборами учета • Хронотермостат (настройка режимов работы котла по часам/дням недели – по температуре воздуха в помещении, температуре теплоносителя, мощности котла) (опция) • Управление циркуляционным насосом • Управление клапаном приоритета бойлера ГВС • Встроенная цифровая шина OpenTherm • Электронный манометр • Дистанционное управление котлом через модуль GSM/Wifi (опция) • Обновление программного обеспечения • Возможность подключения комнатного термостата • Расширенная гарантия 3 года (2+1 при регистрации котла) | 73190
|  | ZOTA • 9 MK-X Plus | ZM3468429009 |  | 75290
|  | ZOTA • 12 MK-X Plus | ZM3468429012 |  | 76190
|  | ZOTA • 14 MK-X Plus | ZM3468429014 |  | 78590
|  | ZOTA • 15 MK-X Plus | ZM3468429015 |  | 78590
|  | ZOTA • 18 MK-X Plus | ZM3468429018 |  | 79990
|  | ZOTA • 21 MK-X Plus | ZM3468429021 |  | 87290
|  | ZOTA • 24 MK-X Plus | ZM3468429024 |  | 89490
|  | ZOTA • 30 MK-X Plus | ZM3468429030 |  | 112290
|  | ZOTA • 36 MK-X Plus | ZM3468429036 |  | 114390
|  | ZOTA • 42 MK-X Plus | ZM3468429042 |  | 118590
КОМПЛЕКТ МИНИКОТЕЛЬНАЯ-SET MK-X
|  | Миникотельная-SET МК-X 9кВт (комплект) | ZM3468428009 | В комплект поставки входит: Миникотельная ZOTA MK-X; Клапан приоритета бойлера ZOTA BPV Контроллер ZOTA Smart 2.0 (c OpenTherm ZOTA) | 89930
|  | Миникотельная-SET МК-X 12кВт (комплект) | ZM3468428012 |  | 91130
|  | Миникотельная-SET МК-X 14кВт (комплект) | ZM3468428014 |  | 90 330,00 руб.
|  | Миникотельная-SET МК-X 15кВт (комплект) | ZM3468428015 |  | 92530
|  | Миникотельная-SET МК-X Plus 9кВт (комплект) | ZM3468421109 |  | 93030
|  | Миникотельная-SET МК-X Plus 12кВт (комплект) | ZM3468421112 |  | 93930
|  | Миникотельная-SET МК-X Plus14кВт (комплект) | ZM3468421114 |  | 96330
|  | Миникотельная-SET МК-X Plus15кВт (комплект) | ZM3468421115 |  | 96330
КЛАПАН ПРИОРИТЕТА БОЙЛЕРА ГВС
|  | Клапан приоритета бойлера ГВС ZOTA BSR | PV4932000002 | Предназначен для обеспечения потребителя горячим водоснабжением при совместной работе котла отопления и косвенного водонагревателя (бойлера). | 7550
|  | Клапан приоритета бойлера ГВС ZOTA BPV | PV4932000001 |  | 8990
МОДУЛЬ GSM ДЛЯ ЭЛЕКТРОКОТЛОВ
|  | Модуль управления ZOTA GSM, WiFi X-Line,R-Line,Stahanov,Robot,Maxima,PelletS,Twist от 06.2022 | GM3443320008 | Удаленное управление всеми фукциями электрокотлов Lux-X, Solid-X, MK-X, Smart-R, MK-R и котлов Stahanov, Pellet-S, Robot, Maxima, Twist c 01.06.2022, | 17500
ТЕРМОСТАТЫ
|  | ZOTA ZT-02H | RT4218260001 | Беспроводные и проводные комнатные термостаты для управлениz электрокотлами через переключающее реле ("сухой контакт") | 2999
|  | ZOTA ZT-02W (беспроводной) | RT4218260002 |  | 6150
|  | Термостат комнатный ZOTA ZT-20H OT+ | RT4218260006 |  | 6090
|  | Термостат комнатный беспроводной ZOTA ZT-20W Wi-Fi | RT4218260004 |  | 9950
|  | Термостат комнатный беспроводной ZOTA ZT-20W Wi-Fi OT+ | RT4218260005 |  | 11690
|  | Контроллер ZOTA Smart 2.0 (c OpenTherm ZOTA) | ML00005834 | Контроллер для удаленного управления электрокотлм по цифровой шине OpenTherm, а также для управления насосами, клапанами, дополнительными датчиками давления, протечки и т.д. | 17550
ВВЕРХ

## Электрокотлы
ВОЗВРАТ В ГЛАВНОЕ МЕНЮ | ФОТО | НАИМЕНОВАНИЕ | АРТИКУЛ | ОПИСАНИЕ | Розничная цена с НДС с 3.03.2025
ЭЛЕКТРОКОТЛЫ BALANCE
|  | ZOTA Balance V2 -3 | ZB3468421003 | • Модельный ряд от 3 до 36 кВт • Теплоизолированный корпус • Порошковая покраска всех элементов • Капиллярный термостат с инерционностью менее 3 *С • Регулировка температуры нагрева теплоносителя от +25 до +85 *С • ТЭНБ с пониженной ватной нагрузкой на нагревательные элементы из нержавеющей стали • Возможность использовать с незамерзающими теплоносителями • Рабочее давление 6 атм • Возможность подключения внешнего хронотермостата с сухим контактом • Возможность подключения циркуляционного насоса • От 3 до 6 ступеней мощности (в зависимости от модели) • Электромеханические реле с большим запасом по мощности • Датчик перегрева теплоносителя 95 *С, с самовозвратной защитой • Силиконовые Г-образные колпачки для защиты контактов ТЭН от пыли и влаги • Силовой блок с термозащитой (12-36 кВт) • Лампа индикации аварии (12-36 кВт) • Клавиша отключения котла (12-36 кВт) • Электромагнитный пускатель на каждый силовой блок и ТЭНБ (12-36 кВт) • Возможность подключения внешней сигнализации (12-36 кВт) | 13490
|  | ZOTA Balance V2-4,5 | ZB3468421004 |  | 14790
|  | ZOTA Balance V2-6 | ZB3468421006 |  | 15990
|  | ZOTA Balance V2-7,5 | ZB3468421007 |  | 17690
|  | ZOTA Balance V2-9 | ZB3468421009 |  | 17990
|  | ZOTA Balance V2-12 | ZB3468421012 |  | 29590
|  | ZOTA Balance V2-14 | ZB3468421014 |  | 30590
|  | ZOTA Balance V2-15 | ZB3468421015 |  | 30590
|  | ZOTA Balance V2-18 | ZB3468421018 |  | 37790
|  | ZOTA Balance V2-21 | ZB3468421021 |  | 39790
|  | ZOTA Balance V2-24 | ZB3468421024 |  | 45890
|  | ZOTA Balance V2-30 | ZB3468421030 |  | 48990
|  | ZOTA Balance V2-36 | ZB3468421036 |  | 50990
ЭЛЕКТРОКОТЛЫ RESERVE-SET
|  | ZOTA • 3 "Reserve-Set" | RS3468421003 | • Капиллярный термостат с инерционностью менее 3 *С • Регулировка температуры нагрева теплоносителя от +25 до +85 *С • Возможность использовать с незамерзающими теплоносителями • Датчик перегрева теплоносителя 95 *С, с самовозвратной защитой • Электромагнитный пускатель в цепи питания котла • Предохранитель в цепи питания котла • Три присоединительных патрубка (1 – обратка, 2 – подача) для реализации различных схем врезки котла в систему отопления • Дополнительная боковая резьба для подключения предохранительного клапана к колбе котла • Комплектация: воздухоотводчик 1/2", муфта предохранительная ½"-1, манометр 6бар d50 ¼", предохранительный клапан 3 бар, удлинитель ½"х30 | 24590
|  | ZOTA • 6 "Reserve-Set" | RS3468421006 |  | 25990
|  | ZOTA • 9 "Reserve-Set" | RS3468421009 |  | 26490
ЭЛЕКТРОКОТЛЫ ECONOM (КОМПЛЕКТ)
Цена комплекта складывается из цены котла и пульта управления
|  | ZOTA Econom V2-3 | ZE3468421203 | Комплект • панель управления + настенный корпус котла; • надежные ТЭНы специальной конструкции из нержавеющей стали; • 3 ступени мощности; • автоматический выключатель с защитой от тока КЗ до 4500А; • управление по температуре теплоносителя и температуре воздуха; • рабочее давление до 6 атм; • соединительный кабель между панелью управления и корпусом котла • опция. | 15000
|  | ZOTA Econom V2-4,5 | ZE3468421204 |  | 16100
|  | ZOTA Econom V2-6 | ZE3468421206 |  | 16800
|  | ZOTA Econom V2-7,5 | ZE3468421207 |  | 17700
|  | ZOTA Econom V2-9 | ZE3468421209 |  | 18100
|  | ZOTA Econom V2-12 | ZE3468421212 |  | 21900
|  | ZOTA Econom V2-15 | ZE3468421215 |  | 24200
|  | ZOTA Econom V2-18 | ZE3468421218 | Комплект • панель управления с электронной индикацией + настенный корпус котла; • надежные ТЭНы специальной конструкции из нержавеющей стали; • 3 ступени мощности (ротация ступеней • выравнивание ресурса ТЭНов); • автоматический выключатель с защитой от тока КЗ до 4500А; • защита от перегрева; • самодиагностика неисправностей; • управление по температуре теплоносителя и температуре воздуха; • интеллектуальный выбор режима мощности; • рабочее давление до 6 атм; • три соединительных кабеля между панелью управления и корпусом котла (опция). | 52400
|  | ZOTA Econom V2-21 | ZE3468421221 |  | 53200
|  | ZOTA Econom V2-24 | ZE3468421224 |  | 54700
|  | ZOTA Econom V2-27 | ZE3468421227 |  | 57700
|  | ZOTA Econom V2-30 | ZE3468421230 |  | 59800
|  | ZOTA Econom V2-33 | ZE3468421233 |  | 60800
|  | ZOTA Econom V2-36 | ZE3468421236 |  | 61800
|  | ZOTA Econom V2-42 | ZE3468421242 |  | 71900
|  | ZOTA Econom V2-48 | ZE3468421248 |  | 73500
ЭЛЕКТРОКОТЛЫ ECONOM SSR (КОМПЛЕКТ c ПУЛЬТОМ ПУ SSR на твердотельных реле)
|  | ZOTA Econom SSR V2-6 | ZE3468421306 | Комплект котла Econom SSR включает в себя новый пульт управления на твердотельных реле ПУ SSR. Это главное отличие от традиционного комплекта котла Econom. | 20400
|  | ZOTA Econom SSR V2-9 | ZE3468421309 |  | 21700
|  | ZOTA Econom SSR V2-12 | ZE3468421312 |  | 26400
|  | ZOTA Econom SSR V2-15 | ZE3468421315 |  | 28700
ЭЛЕКТРОКОТЛЫ PROM (КОМПЛЕКТ)
Цена комплекта складывается из цены котла и пульта управления (Представленый артикул соответствует котлу без ПУ)
|  | ZOTA-60 "Prom" | PR3443220060 | Комплект • панель управления и напольный корпус котла; • надежные ТЭНы специальной конструкции из нержавеющей стали; • 3 ступени мощности (ротация ступеней • выравнивание ресурса ТЭНов); • автоматический выключатель с защитой от тока КЗ до 6000А; • защита от перегрева; • самодиагностика неисправностей; • реле контроля фаз (160 • 400 кВт); • управление по температуре теплоносителя и температуре воздуха; • интеллектуальный выбор режима мощности; • рабочее давление до 6 атм. | 170000
|  | ZOTA-70 "Prom" | PR3443220070 |  | 171000
|  | ZOTA-80 "Prom" | PR3443220080 |  | 173000
|  | ZOTA-90 "Prom" | PR3443220090 |  | 178000
|  | ZOTA-100 "Prom" | PR3443220100 |  | 185000
|  | ZOTA-160 "Prom" | PR3443220160 |  | 395000
|  | ZOTA-200 "Prom" | PR3443220200 |  | 411000
|  | ZOTA-250 "Prom" | PR3443220250 |  | 434000
|  | ZOTA-300 "Prom" | PR3443220300 |  | 476000
|  | ZOTA-350 "Prom" | PR3443220350 |  | 740000
|  | ZOTA-400 "Prom" | PR3443220400 |  | 750000
КЛАПАН ПРИОРИТЕТА БОЙЛЕРА ГВС
|  | Клапан приоритета бойлера ГВС ZOTA BSR | PV4932000002 | Предназначен для обеспечения потребителя горячим водоснабжением при совместной работе котла отопления и косвенного водонагревателя (бойлера). | 7550
|  | Клапан приоритета бойлера ГВС ZOTA BPV | PV4932000001 |  | 8990
МОДУЛЬ GSM ДЛЯ ЭЛЕКТРОКОТЛОВ
|  | Модуль управления ZOTA GSM,WiFi SmartSE,Solid от01.2022,MK-S от11.2021,MK-SPlus,PromEMR,Lux | GM3443320009 | Удаленное управление всеми фукциями электрокотлов Lux,MK с ПО от 5.4, SmartSE, Solid от 01.01.2022, MK-S от 01.11.2021, MK-S Plus, Prom EMR | 17900
ЭЛЕКТРОКОТЛЫ SOLO
|  | ZOTA-3 "Solo" | SL3468420003 | • укоплектован насосом и группой безопасности • блоки ТЭН с пониженной ваттной нагрузкой из нержавеющей стали; • котлы рассчитаны на применение незамерзающих теплоносителей; • корпус в теплоизоляции; • удобен для сервисного обслуживания; • три ступени мощности для эффективного расходования электроэнергии; • силовой блок работает бесшумно за счет применения электромагнитных реле в коммутирующей схеме; • регулировка температуры нагрева воды до 85оС; • рабочее давление 3 атмосферы; • присоединительные размеры патрубков 3/4'' | 31790
|  | ZOTA-4,5 "Solo" | SL3468420004 |  | 33880
|  | ZOTA-6 "Solo" | SL3468420006 |  | 34870
|  | ZOTA-7,5 "Solo" | SL3468420007 |  | 35860
|  | ZOTA-9 "Solo" | SL3468420009 |  | 37180
Соединительный кабель между панелью управления и корпусом котла
|  | Кабель соединительный ЭВТ; сечение-4 кв.мм L=2м | KS3443320204 |  | 1790
ТЕРМОСТАТЫ
|  | ZOTA ZT-02H | RT4218260001 | Комнатный хронотермостат предназначен для автоматического регулирования и поддержания заданной температуры воздуха в помещении путём подачи управляющего сигнала на элементы климатических систем (электрокотел, насос, вентилятор,сервопривод и т.д.). | 2999
ВВЕРХ |  | ZOTA ZT-02W (беспроводной) | RT4218260002 |  | 6150
|  | Термостат комнатный ZOTA ZT-20H OT+ | RT4218260006 |  | 6090
|  | Термостат комнатный беспроводной ZOTA ZT-20W Wi-Fi | RT4218260004 |  | 9950
|  | Термостат комнатный беспроводной ZOTA ZT-20W Wi-Fi OT+ | RT4218260005 |  | 11690
|  | Контроллер ZOTA Smart 2.0 (c OpenTherm ZOTA) | ML00005834 |  | 17550

## Твердотопливные котлы
ВОЗВРАТ В ГЛАВНОЕ МЕНЮ | ФОТО | НАИМЕНОВАНИЕ | АРТИКУЛ | ОПИСАНИЕ | Розничная цена с НДС с 3.03.2025
КОТЕЛ ПОЛУАВТОМАТИЧЕСКИЙ ТВЕРДОТОПЛИВНЫЙ MAGNA (Вентилятор + панель управления в комплекте)
|  | ZOTA "Magna" 60 | MG4931120060 | • Топливо: уголь, дрова, топливные брикеты • Ручная загрузка топлива • Шуровочный механизм • Чугунные колосники • Большой объем загрузочной камеры • Нижнее порционное горение топлива • Высокоэффективный трубчатый теплообменник • Шамотные кирпичи для дожига дымовых газов • Контроллер и вентилятор в штатной комплектации котла • Датчик температуры теплоносителя и датчик перегрева теплоносителя • Датчик температуры уходящих газов (опция) • Управление двумя насосами – основной насос (ЦО), насос контура ГВС (ГВС) • Возможность подключения комнатного хронотермостата | 313900
|  | ZOTA "Magna" 80 | MG4931120080 |  | 345900
|  | ZOTA "Magna" 100 | MG4931120100 |  | 379900
КОТЕЛ ПОЛУАВТОМАТИЧЕСКИЙ BULAT TURBO
|  | ZOTA "Bulat Turbo" 20 | BL4588141020 | • Топливо: уголь, дрова или топливные брикеты • Большой объем загружаемого топлива • Шахтная конструкция топки • Нижнее порционное горение топлива • Водонаполненные колосники • Шамотный кирпич для замедления скорости уходящих газов и дожига несгоревших твердых частиц • Удобная загрузка топлива через наклонную дверцу • Удобные каналы для прочистки теплообменника котла • Шуровочный механизм из нержавеющей стали • Контроллер и вентилятор в штатной комплектации котла • Датчик температуры теплоносителя и датчик перегрева теплоносителя • Датчик температуры уходящих газов (опция) • Управление двумя насосами – основной насос (ЦО), насос контура ГВС (ГВС) • Возможность подключения комнатного хронотермостата | 119700
|  | ZOTA "Bulat Turbo" 25 | BL4588141025 |  | 127900
|  | ZOTA "Bulat Turbo" 30 | BL4588141030 |  | 133900
|  | ZOTA "Bulat Turbo" 37 | BL4588141037 |  | 159900
|  | ZOTA "Bulat Turbo" 48 | BL4588141048 |  | 175900
КОТЕЛ ТВЕРДОТОПЛИВНЫЙ BULAT
|  | ZOTA "Bulat" 18 КВт | BL4588140018 | Котел на твердом топливе (дрова, уголь, брикеты) большой объем загружаемого топлива, время горения на одной загрузке угля до 30 часов. Шахтная конструкция топки; • нижнее горение; • теплоизолированный и газоплотный корпус (выдерживает давление до 3 атм.) • загрузка топлива через наклонную топочную дверцу; • быстрый выход в режим номинальной мощности; • высокий КПД достигается благодаря сумме факторов: комбинированного теплообменника, наличия камеры дожига и порционного горения. | 82600
|  | ZOTA "Bulat" 23 КВт | BL4588140023 |  | 92300
|  | ZOTA "Bulat" 28 КВт | BL4588140028 |  | 101400
КОТЕЛ ТВЕРДОТОПЛИВНЫЙ ZOTA MASTER-Х
|  | ZOTA "Master-Х"-12П | MS4931120012 | Котел на твердом топливе (уголь, дрова, брикеты); рабочее давление до 3 атм; • модели 12П, 18П, 25П, 32П с чугунной плитой; 14: 20 • без плиты • для моделей 14, 20 возможно подключение газовой энергонезависимой горелки; • водоохлаждаемое пространство под зольным ящиком; • термометр; • регулятор тяги • опция; • нагревательные элементы (ТЭНы) • опция. | 51500
|  | ZOTA "Master-Х"-14 (без плиты) | MS4931120014 |  | 50900
|  | ZOTA "Master-Х"-18П | MS4931120018 |  | 56900
|  | ZOTA "Master-Х"-20 (без плиты) | MS4931120020 |  | 56300
|  | ZOTA "Master-Х"-25П | MS4931120025 |  | 71300
|  | ZOTA "Master-Х"-32П | MS4931120032 |  | 79900
КОТЕЛ КОМБИНИРОВАННЫЙ ТОПОЛЬ-М
|  | "Тополь-М" 14 | TP4931121014 | Котел на твердом топливе (уголь, дрова, брикеты); • универсальная загрузка топлива • фронтальная и вертикальная; • рабочее давление до 3 атм; • возможно подключение газовой энергонезависимой горелки; • водоохлаждаемое пространство под зольным ящиком; • термометр; • регулятор тяги • опция; • нагревательные элементы (ТЭНы) • опция. | 61400
|  | "Тополь-М" 20 | TP4931121020 |  | 68900
|  | "Тополь-М" 30 | TP4931121030 |  | 76800
|  | "Тополь-М" 42 | TP4931121042 |  | 114900
|  | "Тополь-М" 60 | TP4931121060 |  | 157900
|  | "Тополь-М" 80 | TP4931121080 |  | 226900
КОТЕЛ КОМБИНИРОВАННЫЙ ТОПОЛЬ-ВК
|  | "Тополь-ВК" 16 | TP4931122016 | Котел на твердом топливе (уголь, дрова, брикеты); • универсальная загрузка топлива • фронтальная и вертикальная; • рабочее давление до 3 атм; • водоохлаждаемое пространство под зольным ящиком; • термометр; • регулятор тяги • опция; • нагревательные элементы (ТЭНы) • опция. | 62900
|  | "Тополь-ВК" 22 | TP4931122022 |  | 70900
|  | "Тополь-ВК" 32 | TP4931122032 |  | 79600
КОТЕЛ КОМБИНИРОВАННЫЙ LAVA
|  | Lava 13 | LV4931120013 | Котел на твердом топливе (уголь, дрова, брикеты); • большой объем загружаемого топлива; • кпд 75%; • водонаполненные колосники; • корпус котла теплоизолированный и газоплотный; • загрузка топлива через наклонную топочную дверцу, закрывающуюся на замок; • объемная топка идеально подходит для укладки дров; • шуровочный механизм из нержавеющей стали AISI321 для очистки колосников позволяет использовать спекающиеся сорта угля и угли с высокой зольностью; • большой зольный ящик; • регулятор тяги • опция; • нагревательные элементы (ТЭНы) • опция. | 73200
|  | Lava 17 | LV4931120017 |  | 79900
|  | Lava 26 | LV4931120026 |  | 88900
КОТЕЛ ТВЕРДОТОПЛИВНЫЙ ЕНИСЕЙ
|  | "Енисей" 12 | EN4588140012 | Котел на твердом топливе (уголь, дрова, брикеты); • рабочее давление до 3 атм.; • регулятор тяги • опция; • модели 12, 18, 23 с чугунной конфоркой; • нагревательные элементы (ТЭНы) • опция. | 41500
|  | "Енисей" 14 (без конфорки) | EN4588140014 |  | 41100
|  | "Енисей" 18 | EN4588140018 |  | 44900
|  | "Енисей" 20 (без конфорки) | EN4588140020 |  | 44500
|  | "Енисей" 23 | EN4588140023 |  | 49900
|  | "Енисей" 25 (без конфорки) | EN4588140025 |  | 49500
КОТЕЛ ТВЕРДОТОПЛИВНЫЙ BOX
|  | ZOTA "Box" 8 | ZB4931120008 | Котел на твердом топливе (уголь, дрова, брикеты); • рабочее давление до 3 атм; • чугунные конфорки; • термометр; • регулятор тяги • опция; • нагревательные элементы (ТЭНы) • опция. | 40900
|  | ZOTA "Box"10 | ZB4931120010 |  | 42900
КОМПЛЕКТ TURBOSET
|  | Комплект TurboSet для котлов "Тополь-М" 14; 20; 30 до 30.12.20 Master 14 и 20 | TS4932000001 | Комплект автоматики ТurboSet автоматизирует процесс горения ручных твердотопливных котлов и дает возможность точно регулировать температуру подачи теплоносителя, продлевая процесс горения на одной закладке топлива. (цена актуальна с 1.06) | 22570
|  | Комплект TurboSet для котлов "Тополь-М" 42 V2 | TS4932001002 |  | 24670
|  | Комплект TurboSet для котлов "Тополь-М" 60 | TS4932000003 |  | 25720
|  | Комплект TurboSet для котлов "Тополь-М" 80 | TS4932000004 |  | 26770
|  | Комплект TurboSet для котлов "Тополь-ВК" 16, 22, 32 "Тополь-М" 14, 20, 30 с 01.01.21 | TS4932000007 |  | 22570
|  | Комплект TurboSet для котлов Bulat 18; 23; 28; Lava | TS4932000005 |  | 22570
|  | Комплект TurboSet для котлов Bulat 35; 45 | TS4932000008 |  | 23095
|  | Комплект автоматики TurboSet для котлов Master-X 14; 20 | TS4932000009 |  | 22570
|  | Комплект TurboSet универсальный | TS4932000006 |  | 21520
ДЫМОСОСЫ
|  | Дымосос центробежный D150 | WW4932000015 | повышается КПД отопительного котла; снижается расход топлива; реже требуется чистка дымохода; улучшается тяга и уменьшается вероятность попадания дыма в жилые помещения; не придется переделывать дымоход или заниматься его модернизацией | 34700
|  | Дымосос центробежный D180 | WW4932000018 |  | 35200
|  | Дымосос центробежный D250-120W | WW4932000025 |  | 68200
|  | Вентилятор СТНВ/4-180 (дымосос для Magna-60-100) | 5136063600 |  | 114000
|  | Переходник на дымосос СТНВ/4-140, 180 с дымохода 250 мм | SA4932000140 |  | 2900
1 |  | Плавный регулятор скорости SRE-2,5 | SRE-2,5 | Регулятор предназначен для плавного регулирования интенсивности вентилятора дымососа | 1800
КОМПЛЕКТ ГАЗОВОЙ ГОРЕЛКИ "ВЕГА"
|  | Комплект горелки газовой "Вега" УГ-15 (для Тополь-М-14) | GA4588962015 |  | 21450
|  | Комплект горелки газовой "Вега" УГ-20 (для Тополь-М-20) | GA4588962020 |  | 23650
|  | Комплект горелки газовой "Вега" УГ-32 (для Тополь-М-30) | GA4588962032 |  | 24090
|  | Комплект горелки газовой "Вега" УГ-15 (для Тополь-ВК-16) | GA4588963016 |  | 21450
|  | Комплект горелки газовой "Вега" УГ-20 (для Тополь-ВК-22) | GA4588963022 |  | 23650
|  | Комплект горелки газовой "Вега" УГ-32 (для Тополь-ВК-32) | GA4588963032 |  | 24090
РЕГУЛЯТОР ТЯГИ RT4Z
|  | Регулятор тяги REGULUS RT4Z (дополнительная опция для BOX, ZOTA "Master", "Master X","Тополь-М", "Тополь-ВК", "Енисей") | 19009 |  | 3750
КОМПЛЕКТ ДЛЯ ПОДКЛЮЧЕНИЯ БЛОК-ТЭНА ДЛЯ КОТЛОВ ZOTA
|  | Комплект для подключения ТЭНБ к котлам ZOTA 3 кВт (ПУ, ТЭНБ) | KT3443321003 | Комплект ТЭНБ включает в себя блок из трех ТЭНов, пульт управления с датчиками температуры воды и воздуха !!! Подбирать в соответствие с таблицей совместимости ТЭНБ в котлах ZOTA !!! | 12100
|  | Комплект для подключения ТЭНБ к котлам ZOTA 4,5 кВт (ПУ, ТЭНБ) | KT3443321004 |  | 12400
|  | Комплект для подключения ТЭНБ к котлам ZOTA 6,0 кВт (ПУ, ТЭНБ) | KT3443321006 |  | 12500
|  | Комплект для подключения ТЭНБ к котлам ZOTA 7,5 кВт (ПУ, ТЭНБ) | KT3443321007 |  | 13100
|  | Комплект для подключения ТЭНБ к котлам ZOTA 9,0 кВт (ПУ, ТЭНБ) | KT3443321009 |  | 13400
|  | Комплект для подключения ТЭНБ к котлам ZOTA 12 кВт (ПУ, ТЭНБ) | KT3443321012 |  | 17000
|  | Комплект для подключения ТЭНБ к котлам ZOTA 15 кВт (ПУ, ТЭНБ) | KT3443321015 |  | 17900
ПАТРУБКИ ДЫМОХОДА
|  | Патрубок дымохода D=120, L=224 | PD4991100006 | Патрубки для удобства установки котлов ZOTA и монтажа дымохода с горизонтальным или вертикальным выходом. | 2800
|  | Патрубок дымохода D=150, L=224 | PD4991100001 |  | 2900
|  | Патрубок дымохода D=180, L=224 | PD4991100002 |  | 3300
|  | Патрубок дымохода D=255, L=224 | PD4991100003 |  | 3800
|  | Патрубок дымохода вертикальный D=120, L=247, H=346 | PD4991101001 |  | 3700
|  | Патрубок дымохода вертикальный D=150, L=304, H=396 | PD4991101002 |  | 3900
СОВМЕСТИМОСТЬ БЛОКОВ ТЭН С ТИПАМИ КОТЛОВ
| Тип котла |  |  | Мощность ТЭНБ
| "Тополь-М" 14 / 20 / 30 / 42 /60 |  |  | 3-9 кВт
| "Тополь-ВК" 16 / 22 / 32 |  |  | 3-9 кВт
| "Тополь-М" 80 |  |  | 3-15кВт
| Master 12-32 |  |  | 3-9 кВт
| Master-X 12П/14/18П/20 |  |  | 3-6 кВт
| Master-X 25П/32П |  |  | 3-9 кВт
| Box 8 |  |  | 3-6 кВт
| Bulat 18/23/28/35 |  |  | 3-9 кВт
| Bulat 45 |  |  | 3-15кВт
| Bulat Turbo 20/25/30/37 |  |  | 3-9 кВт
| Bulat Turbo 48 |  |  | 3-15кВт
| "Енисей" |  |  | 3-6 кВт
| Carbon 15 / 20 / 26 |  |  | 3-6 кВт
ВВЕРХ | Carbon 32 |  |  | 3-9 кВт
| Carbon 40 / 50 / 60 |  |  | 3-15 кВт
| Magna 15 / 20 / 26 / 35 / 45 |  |  | 3-9 кВт
| Magna 60 / 80 / 100 |  |  | 3-15 кВт
| "Стаханов" 15 / 25 |  |  | 3-9 кВт
| "Стаханов" 40 / 63 / 100 |  |  | 3-15 кВт
| Pellet 15-32S |  |  | 3-9 кВт
| Pellet 40-130S |  |  | 3-15 кВт
| Optima 15-25 | jptima |  | 3-9 кВт
| Optima 32-40 |  |  | 3-15 кВт
| Forta 12-25 |  |  | 3-9 кВт
| Focus 12-22 |  |  | 3-9 кВт

## Аксессуары для ТТК
ВОЗВРАТ В ГЛАВНОЕ МЕНЮ | ФОТО | НАИМЕНОВАНИЕ | АРТИКУЛ | ОПИСАНИЕ | Розничная цена с НДС с 3.03.2025
КОМПЛЕКТ TURBOSET
|  | Комплект TurboSet для котлов "Тополь-М" 14; 20; 30 до 31.12.20 Master 14 и 20 | TS4932000001 | Комплект автоматики ТurboSet автоматизирует процесс горения ручных твердотопливных котлов и дает возможность точно регулировать температуру подачи теплоносителя, продлевая процесс горения на одной закладке топлива. (цена актуальна с 1.06) | 22570
|  | Комплект TurboSet для котлов "Тополь-М" 42 V2 | TS4932001002 |  | 24670
|  | Комплект TurboSet для котлов "Тополь-М" 60 | TS4932000003 |  | 25720
|  | Комплект TurboSet для котлов "Тополь-М" 80 | TS4932000004 |  | 26770
|  | Комплект TurboSet для котлов "Тополь-ВК" 16, 22, 32 "Тополь-М" 14, 20, 30 с 01.01.21 | TS4932000007 |  | 22570
|  | Комплект TurboSet для котлов Bulat 18; 23; 28; Lava | TS4932000005 |  | 22570
|  | Комплект TurboSet для котлов Bulat 35; 45 | TS4932000008 |  | 23095
|  | Комплект автоматики TurboSet для котлов Master-X 14; 20 | TS4932000009 |  | 22570
|  | Комплект TurboSet универсальный | TS4932000006 |  | 21520
ТЕРМОСТАТЫ
|  | ZOTA ZT-02H | RT4218260001 | Комнатный хронотермостат предназначен для автоматического регулирования и поддержания заданной температуры воздуха в помещении путём подачи управляющего сигнала на элементы климатических систем (электрокотел, насос, вентилятор,сервопривод и т.д.). | 2999
|  | ZOTA ZT-02W (беспроводной) | RT4218260002 |  | 6150
|  | Термостат комнатный ZOTA ZT-20H OT+ | RT4218260006 |  | 6090
|  | Термостат комнатный беспроводной ZOTA ZT-20W Wi-Fi | RT4218260004 |  | 9950
|  | Термостат комнатный беспроводной ZOTA ZT-20W Wi-Fi OT+ | RT4218260005 |  | 11690
|  | Контроллер ZOTA Smart 2.0 (c OpenTherm ZOTA) | ML00005834 |  | 17550
ДЫМОСОСЫ
|  | Дымосос центробежный D150 | WW4932000015 | повышается КПД отопительного котла; снижается расход топлива; реже требуется чистка дымохода; улучшается тяга и уменьшается вероятность попадания дыма в жилые помещения; не придется переделывать дымоход или заниматься его модернизацией | 34700
|  | Дымосос центробежный D180 | WW4932000018 |  | 35200
|  | Дымосос центробежный D250-120W | WW4932000025 |  | 68200
|  | Вентилятор СТНВ/4-180 (дымосос для Magna-60-100) | 5136063600 |  | 114000
|  | Переходник на дымосос СТНВ/4-140, 180 с дымохода 250 мм | SA4932000140 |  | 2900
|  | Плавный регулятор скорости SRE-2,5 | SRE-2,5 | Регулятор предназначен для плавного регулирования интенсивности вентилятора дымососа | 1800
РЕГУЛЯТОР ТЯГИ FR-124
|  | Регулятор тяги REGULUS RT4Z (дополнительная опция для BOX, ZOTA "Master", "Master X","Тополь-М", "Тополь-ВК", "Енисей") | 19009 |  | 3750
КЛАПАН ПРИОРИТЕТА БОЙЛЕРА ГВС
|  | Клапан приоритета бойлера ГВС ZOTA BSR | PV4932000002 | Предназначен для обеспечения потребителя горячим водоснабжением при совместной работе котла отопления и косвенного водонагревателя (бойлера). | 7550
|  | Клапан приоритета бойлера ГВС ZOTA BPV | PV4932000001 |  | 8990
КОМПЛЕКТ ГАЗОВОЙ ГОРЕЛКИ "ВЕГА"
|  | Комплект горелки газовой "Вега" УГ-15 (для Тополь-М-14 выпуск до 31.12.2021) | GA4588962015 |  | 21450
|  | Комплект горелки газовой "Вега" УГ-20 (для Тополь-М-20 выпуск до 31.12.2021) | GA4588962020 |  | 23650
|  | Комплект горелки газовой "Вега" УГ-32 (для Тополь-М-30 выпуск до 31.12.2021) | GA4588962032 |  | 24090
|  | Комплект горелки газовой "Вега" УГ-15 (для Тополь-ВК-16, Тополь-М-14 выпуск с 01.01.2021 г.) | GA4588963016 |  | 21450
|  | Комплект горелки газовой "Вега" УГ-20 (для Тополь-ВК-22, Тополь-М-14 выпуск с 01.01.2021 г.) | GA4588963022 |  | 23650
|  | Комплект горелки газовой "Вега" УГ-32 (для Тополь-ВК-32, Тополь-М-14 выпуск с 01.01.2021 г.) | GA4588963032 |  | 24090
КОМПЛЕКТ ДЛЯ ПОДКЛЮЧЕНИЯ БЛОК-ТЭНА ДЛЯ КОТЛОВ ZOTA
|  | Комплект для подключения ТЭНБ к котлам ZOTA 3 кВт (ПУ, ТЭНБ) | KT3443321003 | Комплект ТЭНБ включает в себя блок из трех ТЭНов, пульт управления с датчиками температуры воды и воздуха. !!! Подбирать в соответствие с таблицей совместимости ТЭНБ в котлах ZOTA !!! | 12100
|  | Комплект для подключения ТЭНБ к котлам ZOTA 4,5 кВт (ПУ, ТЭНБ) | KT3443321004 |  | 12400
|  | Комплект для подключения ТЭНБ к котлам ZOTA 6,0 кВт (ПУ, ТЭНБ) | KT3443321006 |  | 12500
|  | Комплект для подключения ТЭНБ к котлам ZOTA 7,5 кВт (ПУ, ТЭНБ) | KT3443321007 |  | 13100
|  | Комплект для подключения ТЭНБ к котлам ZOTA 9,0 кВт (ПУ, ТЭНБ) | KT3443321009 |  | 13400
|  | Комплект для подключения ТЭНБ к котлам ZOTA 12 кВт (ПУ, ТЭНБ) | KT3443321012 |  | 17000
|  | Комплект для подключения ТЭНБ к котлам ZOTA 15 кВт (ПУ, ТЭНБ) | KT3443321015 |  | 17900
ПАТРУБКИ ДЫМОХОДА
|  | Патрубок дымохода D=120, L=224 | PD4991100006 | Патрубки для удобства установки котлов ZOTA и монтажа дымохода с горизонтальным или вертикальным выходом. | 2800
|  | Патрубок дымохода D=150, L=224 | PD4991100001 |  | 2900
|  | Патрубок дымохода D=180, L=224 | PD4991100002 |  | 3300
|  | Патрубок дымохода D=255, L=224 | PD4991100003 |  | 3800
|  | Патрубок дымохода вертикальный D=120, L=247, H=346 | PD4991101001 |  | 3700
|  | Патрубок дымохода вертикальный D=150, L=304, H=396 | PD4991101002 |  | 3900
ПРИБОРЫ ДЛЯ КОНТРОЛЯ ТЕМПЕРАТУРЫ И ДАВЛЕНИЯ
|  | Манометр BSR 6 бар, 1/4 ", Ø 50, аксиальный | DU4991100233 | Приборы измерения и контроля давления и температуры рабочей среды предназначены для установки в системы отопления. | 460
|  | Манометр BSR 6 бар, 1/4 ", Ø 50, радиальный | DU4991100234 |  | 450
|  | Термоманометр BSR 120°C, 4 бар, 1/2", Ø 63, аксиальный | DU4991100231 |  | 1190
|  | Термоманометр BSR 120°C, 4 бар, 1/2", Ø 63, радиальный | DU4991100232 |  | 990
|  | Термометр биметал. накладной BSR Ø 63, 120°C | DU4991100237 |  | 490
|  | Термометр биметал. с погружной гильзой BSR 63/100, 120°C | DU4991100236 |  | 750
|  | Термометр биметал. с погружной гильзой BSR 63/50, 120°C | DU4991100235 |  | 699
КОМПЛЕКТЫ ДЛЯ ЧИСТКИ КОТЛА
|  | Ерш для чистки теплообменника D=50 мм (50 шт.) | KT4932000014 | ВНИМАНИЕ! Ерш предназначен для регулярной чистки, не рекомендуется использовать в случае сложных загрязнений и нерегулярной чистки! Ерш из стальной проволоки, необходим для удаления продуктов горения из теплообменника котла в режиме регулярного использования, что обеспечивает поддержание его эффективности с точки зрения КПД и сохраняет теплоотдачу. | 830
|  | Ерш для чистки теплообменника D=80 мм (50 шт.). | KT4932000015 |  | 990
|  | Ерш усиленный для чистки теплообменника D=52 мм | KT4932000001 | Ерш усиленный, для ручной чистки теплообменников, дымоходов. Предназначен для устранения тяжелых загрязнений, в случаях, когда происходит коксование отложений. Рекомендуется к использованию в случаях не регулярной чистки теплообменника. | 1990
ВВЕРХ |  | Ерш усиленныйдля чистки теплообменника D=82 мм | KT4932000002 |  | 2090
|  | Трос ерша для чистки теплообменника | KT4932000003 |  | 295
|  | Ручка ерша для чистки теплообменника (L=500) | KT4932000004 |  | 210
|  | Ручка ерша для чистки теплообменника (L=745) | KT4932000005 |  | 240
ЕРШИ ДЛЯ ЧИСТКИ ДЫМОХОДОВ
|  | Ерш для дымохода Р115 полипропилен (М12) | KT4932000006 |  | 695
|  | Ерш для дымохода Р120 полипропилен (М12) | KT4932000007 |  | 705
|  | Ерш для дымохода Р150 полипропилен (М12) | KT4932000008 |  | 790
|  | Ерш для дымохода Р180 полипропилен (М12) | KT4932000009 |  | 855
|  | Ерш для дымохода Р200 полипропилен (М12) | KT4932000010 |  | 910
|  | Ручка для ерша L=1500 D 8,5 мм. М12 | KT4932000011 |  | 575
МАСТЕР-ФЛЕШ
|  | Мастер-флеш №6 200-280 мм (угловой) черный | MF5770000611 | Уплотнители кровельных проходов Мастер-флеш (силикон) • это эффективное и долговечное решение для герметизации кровли при монтаже дымоходов, каминных выходов, систем вентиляции. Применимы для плоских и скатных крыш: профилированных металлических поверхностей, традиционной металлической кровли, глиняной и песчано-цементной черепицы, мягкой битумной плитки, фиброцементных листов, шифера. Преимущества: • устойчивы к любым факторам: влажность, воздействие озона, ультрафиолет; • широкий диапазон рабочих температур уплотнительных манжет (силикон): от -50°С до +240°С; • устойчивость к длительному тепловому воздействию: при t = 220 °С в течение 72 ч изменение линейных размеров не более 2%; • увеличенная толщина силикона дает преимущество в сравнении с конкурентами. | 2290
|  | Мастер-флеш №6 200-280 мм (угловой) коричневый | MF5770000612 |  | 2290
|  | Мастер-флеш №6 200-280 мм (угловой) красный | MF5770000613 |  | 2290
|  | Мастер-флеш №6 200-280 мм (угловой) серый | MF5770000614 |  | 2290
|  | Мастер-флеш №6 200-280 мм (угловой) зелёный | MF5770000615 |  | 2290
|  | Мастер-флеш №6 200-280 мм (угловой) синий | MF5770000616 |  | 2290
|  | Мастер-флеш №6 200-280 мм (угловой) терракотовый | MF5770000617 |  | 2290
|  | Мастер-флеш №8 180-330 мм (прямой) черный | MF5770000801 |  | 2250
|  | Мастер-флеш №8 180-330 мм (прямой) коричневый | MF5770000802 |  | 2250
|  | Мастер-флеш №8 180-330 мм (прямой) красный | MF5770000803 |  | 2250
|  | Мастер-флеш №8 180-330 мм (прямой) серый | MF5770000804 |  | 2250
|  | Мастер-флеш №8 180-330 мм (прямой) зеленый | MF5770000805 |  | 2250
|  | Мастер-флеш №8 180-330 мм (прямой) синий | MF5770000806 |  | 2250
|  | Мастер-флеш №8 180-330 мм (прямой) терракотовый | MF5770000807 |  | 2250
|  | Мастер-флеш №4 300-450 мм (угловой) черный | MF5770000411 |  | 5690
|  | Мастер-флеш №4 300-450 мм (угловой) коричневый | MF5770000412 |  | 5690
|  | Мастер-флеш №4 300-450 мм (угловой) красный | MF5770000413 |  | 5690
|  | Мастер-флеш №4 300-450 мм (угловой) серый | MF5770000414 |  | 5690
|  | Мастер-флеш №4 300-450 мм (угловой) зелёный | MF5770000415 |  | 5690
|  | Мастер-флеш №4 300-450 мм (угловой) синий | MF5770000416 |  | 5690
|  | Мастер-флеш №17 75-200 мм (угловой) черный | MF5770001711 |  | 1750
|  | Мастер-флеш №17 75-200 мм (угловой) коричневый | MF5770001712 |  | 1750
|  | Мастер-флеш №17 75-200 мм (угловой) красный | MF5770001713 |  | 1750
|  | Мастер-флеш №17 75-200 мм (угловой) серый | MF5770001714 |  | 1750
|  | Мастер-флеш №17 75-200 мм (угловой) зеленый | MF5770001715 |  | 1750
|  | Мастер-флеш №17 75-200 мм (угловой) терракотовый | MF5770001717 |  | 1750
|  | Мастер-флеш №5 250-450 мм (прямой) черный | MF5770000501 |  | 4990
|  | Мастер-флеш №5 250-450 мм (прямой) коричневый | MF5770000502 |  | 4990
НАБОР ДЛЯ ЧИСТКИ ДЫМОХОДОВ "ТРУБОТЯГА"
|  | Набор для чистки дымохода "Труботяга" | TR4991100001 |  | 8990
|  | Ручка для набора "Труботяга" L=1000 мм (нейлон) | KT4932000013 |  | 885
ВВЕРХ

## Автоматические котлы
ВОЗВРАТ В ГЛАВНОЕ МЕНЮ | ФОТО | НАИМЕНОВАНИЕ | АРТИКУЛ | ОПИСАНИЕ | Розничная цена с НДС с 3.03.2025
КОТЕЛ ПЕЛЛЕТНЫЙ PELLET BLACK
|  | ZOTA Pellet Black 16 | PL4931123016 | • Чугунная ретортная горелка • Автоподжиг • Двушнековый механизм подачи обеспечивающий полную пожарную безопасность для топливного бункера котла • Универсальное расположение бункера • Рабочее давление до 3 атм. • Мерное стекло на бункере котла • Загрузочная крышка бункера под скос, на газлифтах • Система «СТОП-УГОЛЬ» для удобства чистки механизма подачи в случае заклинивания шнека • Интеллектуальный выбор режима мощности • Управление тремя насосами • Управление одним приводом трехходового клапана • Обновляемое программное обеспечение • Реверс шнека • Функция хронотермостата • Погодозависимое управление • Датчики температуры теплоносителя на подаче и обратке, температуры в шнеке, температуры воздуха • Датчик температуры уходящих газов • Двухступенчатая защита от перегрева котла • Возможность подключения и синхронизации работы с дымососом • Встроенная цифровая шина OpenTherm • Замена бункера на больший объем (опция) • Система золоудаления (опция) • Система охлаждения топливопровода (опция) • Колосники (опция) • ТЭНБ (опция) • Модуль GSM/Wifi (опция) | 281900
|  | ZOTA Pellet Black 21 | PL4931123021 |  | 289900
|  | ZOTA Pellet Black 26 | PL4931123026 |  | 304900
|  | ZOTA Pellet Black 35 | PL4931123035 |  | 344900
|  | ZOTA Pellet Black 45 | PL4931123045 |  | 361900
|  | ZOTA Pellet Black 65 | PL4931123065 |  | 492900
|  | ZOTA Pellet Black 85 | PL4931123085 |  | 569900
|  | ZOTA Pellet Black 105 | PL4931123105 |  | 615900
|  | ZOTA Pellet Black 135 | PL4931123135 |  | 669900
КОТЕЛЬНОЕ АТЕЛЬЕ PELLET BLACK
|  | Замена бункера 300л на 400л Pellet Black |  |  | 11000
|  | Замена бункера 300л на 500л Pellet Black |  |  | 27000
|  | Замена бункера 300л на 700л Pellet Black |  |  | 47000
|  | Замена бункера 400л на 500л Pellet Black |  |  | 17000
|  | Замена бункера 400л на 700л Pellet Black |  |  | 38000
|  | Замена бункера 500л на 700л Pellet Black |  |  | 25000
|  | Комплект золоудаления Pellet Black 16; 21 фронтальный (25Вт; 220В, ящик для золы 125л) | PL4991100223 |  | 75000
|  | Комплект золоудаления Pellet Black 26; 35 фронтальный (25Вт; 220В, ящик для золы 125л) | PL4991100224 |  | 77000
|  | Комплект золоудаления Pellet Black 45 фронтальный (25Вт; 220В, ящик для золы 125л) | PL4991100225 |  | 79000
|  | Комплект золоудаления Pellet Black 65 фронтальный (180Вт; 220В, ящик для золы 125л) | PL4991100226 |  | 87000
|  | Комплект золоудаления Pellet Black 85 фронтальный (180Вт; 220В, ящик для золы 125л) | PL4991100227 |  | 89000
|  | Комплект золоудаления Pellet Black 105; 135 фронтальный (180Вт; 220В, ящик для золы 125л) | PL4991100222 |  | 95000
|  | Система охлаждения топливопровода Zota Optima/Forta/Focus | ZO4931120001 |  | 16750
ПЕЛЛЕТНЫЙ АВТОМАТИЧЕСКИЙ КОТЕЛ FOCUS
|  | ZOTA "Focus" 12 | FS4931120012 | Ширина котла с топливным бункером 999 мм; 2-х шнековый механизм подачи пеллет; ретортная горелка из нержавеющей стали; автоподжиг 400 Вт; клапан защиты от обратного горения • опция; рабочее давление до 3 атм; объем бункера от 200л с возможностью установки дополнительной секции (150л); интеллектуальный выбор режима мощности Fuzzy Logic; управление двумя насосами; двухступенчатая защита от перегрева; ручная загрузка дров (колосниковая решетка • опция); нагревательные элементы (ТЭНы) – опция; комнатный термостат – опция; | 185900
|  | ZOTA "Focus" 16 | FS4931120016 |  | 189900
|  | ZOTA "Focus" 22 | FS4931120022 |  | 195900
ПЕЛЛЕТНЫЙ АВТОМАТИЧЕСКИЙ КОТЕЛ PONY
|  | ZOTA "PONY" 15 | ZP4931120015 | Ширина котла с топливным бункером менее 500 мм Вертикальный трубчатый теплообменник с турбулизаторами Компактная компоновка котла • бункер сверху Пеллеты древесные и лузга подсолнечника; Самоочищаемя горелка из нержавеющей стали; Полуавтоматическая чистка теплообменника Вертикальный теплообменник с турбулизаторами Автоподжиг 375 Вт; Рабочее давление до 3 атм; Интеллектуальный выбор режима мощности Fuzzy Logic; Управление двумя насосами; Двухступенчатая защита от перегрева; Нагревательные элементы (ТЭНы) – опция; Комнатный термостат – опция. | 249900
|  | ZOTA "PONY" 25 | ZP4931120025 |  | 259900
АВТОМАТИЧЕCКИЙ УГОЛЬНЫЙ КОТЕЛ STAHANOV BLACK
|  | Stahanov Black 16кВт 2S-400 | SV4931122016 | • Теплообменник из стали 09Г2С – 6 мм • Стокерная горелка до 65 кВт • Ретортная горелка от 85 кВт • Универсальное расположение бункера • Рабочая фракция топлива в автоматическом режиме работы – 100 мм • Двушнековый механизм подачи для полной пожарной безопасности • Интеллектуальный выбор режима мощности • Поддержание безконденсатного режима • Управление тремя насосами: ЦО, ГВС, РЦ • Управление одним приводом трехходового смесительного клапана • Система «СТОП-УГОЛЬ» для удобства чистки механизма подачи в случае заклинивания шнека • Работа в системах с давлением до 3 атм. • Система защиты от заклинивания шнеков (инверторный реверс подающего шнека) • Загрузочная крышка бункера под скос, на газлифтах • Обновляемое программное обеспечение • Функция хронотермостата • Погодозависимое управление • Датчики температуры теплоносителя на подаче и обратке, температуры в шнеке, температуры воздуха • Датчик температуры уходящих газов • Двухступенчатая защита от перегрева котла • Возможность подключения и синхронизации работы с дымососом • Встроенная цифровая шина OpenTherm • Замена бункера на больший объем (опция) • Система золоудаления (опция) • Система охлаждения топливопровода (опция) • Колосники (опция) • ТЭНБ (опция) • Модуль GSM/Wifi (опция) | 295900
|  | Stahanov Black 20кВт 2S-400 | SV4931122020 |  | 305900
|  | Stahanov Black 26кВт 2S-400 | SV4931122026 |  | 312900
|  | Stahanov Black 35кВт 2S-520 | SV4931122035 |  | 356900
|  | Stahanov Black 45кВт 2S-520 | SV4931122045 |  | 382900
|  | Stahanov Black 65кВт 2S-520 | SV4931122065 |  | 448900
|  | Stahanov Black 85кВт 2R-800 | SV4931122085 |  | 578900
|  | Stahanov Black 105кВт 2R-800 | SV4931122105 |  | 611900
|  | Stahanov Black 135кВт 2К-800 | SV4931122135 |  | 642900
КОТЕЛЬНОЕ АТЕЛЬЕ STAHANOV
|  | Замена бункера 400л на 520л Stahanov Black |  |  | 15000
|  | Замена бункера 520л на 800л Stahanov Black |  |  | 17000
|  | Замена бункера 400л на 800л Stahanov Black |  |  | 30000
|  | Комплект золоудаления Stahanov Black 16;20;26 боковой (0,37кВт; 380В) (ящик для золы 125л) | SV4932122016 |  | 89900
|  | Комплект золоудаления Stahanov Black 35;45 боковой (0,37кВт; 380В) (ящик для золы 125л) | SV4932122035 |  | 93900
|  | Комплект золоудаления Stahanov Black 65 боковой (0,37кВт; 380В) (ящик для золы 125л) | SV4932122065 |  | 99900
|  | Комплект золоудаления Stahanov Black 85 фронтальный (0,37кВт; 380В) (ящик для золы 125л) | SV4932121085 |  | 105900
|  | Комплект золоудаления Stahanov Black 105 фронтальный (0,37кВт; 380В) (ящик для золы 125л) | SV4932121105 |  | 107900
|  | Комплект золоудаления Stahanov Black 135 фронтальный (0,37кВт; 380В) (ящик для золы 125л) | SV4932121135 | FR4931120012 | 109900
|  | Комплект автоматического розжига Stahanov Black 85, 105, 135 | SV4991100013 |  | 17900
УГОЛЬНЫЙ АВТОМАТИЧЕСКИЙ КОТЕЛ FORTA
|  | ZOTA "Forta" 12 | FR4931126012 | Угольный котел-автомат; • лотковая горелка из нержавеющей стали; • клапан защиты от обратного горения • опция; • система стоп-уголь (обслуживание механизма без опустошения бункера); • рабочее давление до 3 атм; • объем бункера от 200л; • интеллекутуальный выбор режима мощности; • управление двумя насосами; • погодозависимое управление (датчик опция); • двухступенчатая защита от перегрева; • ручная загрузка угля, дров (колосниковая решетка в комплекте); • GSM-модуль (опция – путем замены контроллера dm320 на dm350) • датчик дымовых газов (опция) (для контроллера dm350) • датчик уличной температуры (опция) (для контроллера dm350) • нагревательные элементы (ТЭНы) • опция. | 159900
|  | ZOTA "Forta" 15 | FR4931126015 |  | 162900
|  | ZOTA "Forta" 20 | FR4931126020 |  | 172900
|  | ZOTA "Forta" 25 | FR4931126025 |  | 178900
УНИВЕРСАЛЬНЫЙ АВТОМАТИЧЕСКИЙ КОТЕЛ RIO
|  | Котел автоматический Zota "Rio" 13-1R-210 | RI4931121013 | Функциональность • Модельный ряд: 13, 16, 21, 26 кВт • Шнек 108 мм • Автоматический режим работы • Вместительный бункер (210 л) – компактное расположение сзади котла • Чугунная ретортная горелка – долговечная и эффективная Универсальность и безопасность: • Топливо: уголь и пеллеты • Автоподжиг пеллетного топлива (опция) • Защита от перегрева • Система «стоп-топливо» – удобная очистка механизма подачи | 164700
|  | Котел автоматический Zota "Rio" 16-1R-210 | RI4931121016 |  | 167800
|  | Котел автоматический Zota "Rio" 21-1R-210 | RI4931121021 |  | 178100
|  | Котел автоматический Zota "Rio" 26-1R-210 | RI4931121026 |  | 184300
УНИВЕРСАЛЬНЫЙ АВТОМАТИЧЕСКИЙ КОТЕЛ TWIST PLUS
|  | ZOTA Twist Plus 15 | ZT4931121015 | • Теплообменник из стали 09Г2С толщиной 6 мм • Горелка – самоочищаемая поворотная реторта • Реверс шнека • Увеличенная горловина бункера 260 мм на 200 мм. Угол наклона скатов бункера исключает зависание топлива • 4 вида топлива – уголь Б и Д (фракция до 50 мм), пеллеты древесные, пеллеты из лузги подсолнечника • Опциональная замена бункера на больший объемом • Система «СТОП-УГОЛЬ» для удобства чистки механизма подачи в случае заклинивания шнека • Интеллектуальный выбор режима мощности • Управление двумя насосами: ЦО и ГВС • Управление одним приводом трехходового смесительного клапана • Работа в системах с давлением до 3 атм. • Датчик температуры уходящих газов • Двухступенчатая защита от перегрева котла • Возможность подключения и синхронизации работы с дымососом • Встроенная цифровая шина OpenTherm • Система охлаждения топливопровода (опция) • Колосники (опция) • ТЭНБ (опция) • Модуль GSM/Wifi (опция) | 243900
|  | ZOTA Twist Plus 20 | ZT4931121020 |  | 247900
|  | ZOTA Twist Plus 25 | ZT4931121025 |  | 272900
|  | ZOTA Twist Plus 32 | ZT4931121032 |  | 281900
|  | ZOTA Twist Plus 40 | ZT4931121040 |  | 312900
|  | ZOTA Twist Plus 50 | ZT4931121050 |  | 331900
УНИВЕРСАЛЬНЫЙ АВТОМАТИЧЕСКИЙ КОТЕЛ CUBA
|  | ZOTA "Cuba" 15 | ZC4931120015 | • Теплообменник из стали 09Г2С толщиной 6 мм • Горелка – неповоротная реторта увеличенного объема и площади для сжигания более зольного топлива, горелка съемная. • Реверс шнека • Шнек 133 мм в базовой комплектации котла • Увеличенная горловина бункера 260 мм на 200 мм. Угол наклона скатов бункера исключает зависание топлива • 4 вида топлива – уголь Б и Д (фракция до 75 мм), пеллеты древесные, пеллеты из лузги подсолнечника • Опциональная замена бункера на больший объемом • GSM-модуль (опция – путем замены контроллера dm320 на dm350) • Датчик дымовых газов (опция) (для контроллера dm350) • Датчик уличной температуры (опция) (для контроллера dm350) | 204900
|  | ZOTA "Cuba" 20 | ZC4931120020 |  | 210900
|  | ZOTA "Cuba" 25 | ZC4931120025 |  | 235900
|  | ZOTA "Cuba" 32 | ZC4931120032 |  | 244900
|  | ZOTA "Cuba" 40 | ZC4931120040 |  | 265900
|  | ZOTA "Cuba" 50 | ZC4931120050 |  | 287900
|  | ZOTA "Cuba" 60 | ZC4931120060 |  | 331900
|  | ZOTA "Cuba" 80 | ZC4931120080 |  | 399900
|  | ZOTA "Cuba" 100 | ZC4931120100 |  | 439900
|  | ZOTA "Cuba" 130 | ZC4931120130 |  | 469900
КОТЕЛЬНОЕ АТЕЛЬЕ
|  | Замена бункера 270л на 360л CUBA/TWIST |  |  | 10000
|  | Замена бункера 270л на 555л CUBA/TWIST |  |  | 22000
|  | Замена бункера 270л на 700л CUBA/TWIST |  |  | 39000
|  | Замена бункера 360л на 555л CUBA/TWIST |  |  | 12000
|  | Замена бункера 360л на 700л CUBA/TWIST |  |  | 29000
|  | Замена бункера 555л на 700л CUBA/TWIST |  |  | 17000
|  | Замена контроллера DM320 на DM350 CUBA |  |  | 13000
|  | Система охлаждения топливопровода Zota Optima/Forta/Focus | ZO4931120001 |  | 16750
МОДУЛЬ GSM для ПЕЛЛЕТНОГО и УГОЛЬНОГО КОТЛА
|  | Модуль управления ZOTA GSM, WiFi X-Line,R-Line, Stahanov,Robot,Maxima,PelletS, Twist от 06.2022 | GM3443320008 | Удаленное управление всеми фукциями электрокотла | 17500
СОВМЕСТИМОСТЬ БЛОКОВ ТЭН С ТИПАМИ КОТЛОВ
| Тип котла |  |  | Мощность ТЭНБ
| "Стаханов" 15 / 25 |  |  | 3-9 кВт
| "Стаханов" 40 / 63 / 100 |  |  | 3-15 кВт
| Pellet 15-32S |  |  | 3-9 кВт
ВВЕРХ | Pellet 40-130S |  |  | 3-15 кВт
| Optima 15-25 |  |  | 3-9 кВт
| Optima 32-40 |  |  | 3-15 кВт
| Forta 12-25 |  |  | 3-9 кВт
| Focus 12-26 |  |  | 3-6 кВт

## Котлы Maxima 2
НАИМЕНОВАНИЕ | АРТИКУЛ | Розничная цена с НДС с 3.03.2025
КОТЕЛ АВТОМАТИЧЕСКИЙ УНИВЕРСАЛЬНЫЙ MAXIMA БЕЗ БУНКЕРА И МЕХАНИЗМА ПОДАЧИ
Котел универсальный ZOTA "MAXIMA" -150кВт (левый) | MA4931221150 | 588000
Котел универсальный ZOTA "MAXIMA" -150кВт (правый) | MA4931220150 | 588000
Котел универсальный ZOTA "MAXIMA" -200кВт (левый) | MA4931221200 | 662000
Котел универсальный ZOTA "MAXIMA" -200кВт (правый) | MA4931220200 | 662000
Котел универсальный ZOTA "MAXIMA" -250кВт (левый) | MA4931221250 | 715000
Котел универсальный ZOTA "MAXIMA" -250кВт (правый) | MA4931220250 | 715000
Котел универсальный ZOTA "MAXIMA" -300кВт (левый) | MA4931221300 | 767000
Котел универсальный ZOTA "MAXIMA" -300кВт (правый) | MA4931220300 | 767000
МЕХАНИЗМ ПОДАЧИ
Механизм подачи Zota "MAXIMA"-150 (1 шнек) | MA4931222150 | 168000
Механизм подачи Zota "MAXIMA"-150 (2 шнека) | MA4931223150 | 198000
Механизм подачи Zota "MAXIMA"-200 (1 шнек) | MA4931222200 | 178000
Механизм подачи Zota "MAXIMA"-200 (2 шнека) | MA4931223200 | 208000
Механизм подачи Zota "MAXIMA"-250 (1 шнек) | MA4931222250 | 189000
Механизм подачи Zota "MAXIMA"-250 (2 шнека) | MA4931223250 | 219000
Механизм подачи Zota "MAXIMA"-300 (1 шнек) | MA4931222300 | 199000
Механизм подачи Zota "MAXIMA"-300 (2 шнека) | MA4931223300 | 229000
БУНКЕР
Бункер Zota "MAXIMA" 800л левый | MA4931225080 | 49500
Бункер Zota "MAXIMA" 800л правый | MA4931224080 | 49500
Бункер Zota "MAXIMA" 1250л левый | MA4931225125 | 85500
Бункер Zota "MAXIMA" 1250л правый | MA4931224125 | 85500
Бункер Zota "MAXIMA" 1700л левый | MA4931225170 | 121500
Бункер Zota "MAXIMA" 1700л правый | MA4931224170 | 121500
Бункер Zota "MAXIMA" 3000л левый | MA4931225300 | 180000
Бункер Zota "MAXIMA" 3000л правый | MA4931224300 | 180000
Бункер Zota "MAXIMA" 5000л левый |  | 270000
Бункер Zota "MAXIMA" 5000л левый |  | 270000
ДОПОЛНИТЕЛЬНАЯ КОМПЛЕКТАЦИЯ
Комплект автоматического розжига MAXIMA-150 | MA4931228150 | 17900
Комплект автоматического розжига MAXIMA-200 | MA4931228200 | 18900
Комплект автоматического розжига MAXIMA-250-300 | MA4931228300 | 19900
Комплект золоудаления для MAXIMA-150 | MA4931227150 | 140000
Комплект золоудаления для MAXIMA-200 | MA4931227200 | 145000
Комплект золоудаления для MAXIMA-250; 300 | MA4931227300 | 149000
Бункер золоудаления MAXIMA, 100л | MA4931227000 | 15900
Клапан терморегулирующий доохлаждения BVTS 095 F130-P14 95C | 14477 | 14750
Терморегулирующий клапан доохлаждения MT-MS 1/2", 95С | DU4991100454 | 13275
Модуль управления ZOTA GSM, WiFi X-Line,R-Line,Stahanov,Robot,Maxima,PelletS,Twist от 06.2022 | GM3443320008 | 17500
Вентилятор СТНВ/4-200 (дымосос для Maxima-150) | 5136204400 | 142800
Вентилятор СТНВ/4-225 (дымосос для Maxima-200) | 5136206900 | 164300
Вентилятор СТНВ/4-250 (дымосос для Maxima-250; 300) | 5136208500 | 190575
Переходник на дымосос СТНВ/4-200, 225 с дымохода 250 мм | SA4932000225 | 3500
Переходник на дымосос СТНВ/4-250 с дымохода 250 мм | SA4932000315 | 3500

## Котлы Maxima
ВОЗВРАТ В ГЛАВНОЕ МЕНЮ | КОТЕЛ АВТОМАТИЧЕСКИЙ УНИВЕРСАЛЬНЫЙ MAXIMA
| MAXIMA - котел с автоматической подачей топлива | + Бункер 800 литров |  | + Бункер 1250 литров |  |  | + Бункер 1700 литров |  | + Бункер 3000 литров |  | + Бункер 5000 литров
| Котел универсальный MAXIMA 150 "один шнек" | 805500 | комплектация №1, | 841500 |  | комплектация №3, | 877500 | комплектация №5, | 936000 | комплектация №7, | 1026000 | комплектация №9,
| Котел универсальный MAXIMA 150 "два шнека" | 835500 | комплектация №2, | 871500 |  | комплектация №4, | 907500 | комплектация №6, | 966000 | комплектация №8, | 1056000 | комплектация №10,
| Котел универсальный MAXIMA 200 "один шнек" | 889500 | комплектация №1, | 925500 |  | комплектация №3, | 961500 | комплектация №5, | 1020000 | комплектация №7, | 1110000 | комплектация №9,
| Котел универсальный MAXIMA 200 "два шнека" | 919500 | комплектация №2, | 955500 |  | комплектация №4, | 991500 | комплектация №6, | 1050000 | комплектация №8, | 1140000 | комплектация №10,
| Котел универсальный MAXIMA 250 "один шнек" | 953500 | комплектация №1, | 989500 |  | комплектация №3, | 1025500 | комплектация №5, | 1084000 | комплектация №7, | 1174000 | комплектация №9,
| Котел универсальный MAXIMA 250 "два шнека" | 983500 | комплектация №2, | 1019500 |  | комплектация №4, | 1055500 | комплектация №6, | 1114000 | комплектация №8, | 1204000 | комплектация №10,
| Котел универсальный MAXIMA 300 "один шнек" | 1015500 | комплектация №1, | 1051500 |  | комплектация №3, | 1087500 | комплектация №5, | 1146000 | комплектация №7, | 1236000 | комплектация №9,
| Котел универсальный MAXIMA 300 "два шнека" | 1045500 | комплектация №2, | 1081500 |  | комплектация №4, | 1117500 | комплектация №6, | 1176000 | комплектация №8, | 1266000 | комплектация №10,
Нечетные комплектации №1, 3, 5, 7 - только уголь
Четные комплектации №2, 4, 6, 8 - пеллеты и уголь
Котлы Pellet Pro переименованы в «MAXIMA – комплектация №2»
ДОПОЛНИТЕЛЬНАЯ КОМПЛЕКТАЦИЯ
| НАИМЕНОВАНИЕ |  |  | АРТИКУЛ | Розничная цена с НДС с 3.03.2025
| Комплект автоматического розжига MAXIMA-150 |  |  | MA4931228150 | 17900
| Комплект автоматического розжига MAXIMA-200 |  |  | MA4931228200 | 18900
| Комплект автоматического розжига MAXIMA-250-300 |  |  | MA4931228300 | 19900
| Комплект золоудаления для MAXIMA-150 |  |  | MA4931227150 | 140000
| Комплект золоудаления для MAXIMA-200 |  |  | MA4931227200 | 145000
| Комплект золоудаления для MAXIMA-250; 300 |  |  | MA4931227300 | 149000
| Бункер золоудаления MAXIMA, 100л |  |  | MA4931227000 | 15900
| Клапан терморегулирующий доохлаждения BVTS 095 F130-P14 95C |  |  | 14477 | 14750
| Терморегулирующий клапан доохлаждения MT-MS 1/2", 95 оС |  |  | DU4991100454 | 13275
| Модуль управления ZOTA GSM, WiFi X-Line,R-Line,Stahanov,Robot,Maxima,PelletS,Twist от 06.2022 |  |  | GM3443320008 | 17500
| Вентилятор СТНВ/4-200 (дымосос для Maxima-150) |  |  | 5136204400 | 142800
| Вентилятор СТНВ/4-225 (дымосос для Maxima-200) |  |  | 5136206900 | 164300
| Вентилятор СТНВ/4-250 (дымосос для Maxima-250; 300) |  |  | 5136208500 | 190575
| Переходник на дымосос СТНВ/4-200, 225 с дымохода 250 мм |  |  | SA4932000225 | 3500
| Переходник на дымосос СТНВ/4-250 с дымохода 250 мм |  |  | SA4932000315 | 3500

## Котлы Robot 2
НАИМЕНОВАНИЕ | АРТИКУЛ | Розничная цена с НДС с 3.03.2025
КОТЕЛ АВТОМАТИЧЕСКИЙ УНИВЕРСАЛЬНЫЙ ROBOT БЕЗ БУНКЕРА И МЕХАНИЗМА ПОДАЧИ
Котел универсальный ZOTA "ROBOT" -150кВт | RB4931200150 | 590000
Котел универсальный ZOTA "ROBOT" -200кВт | RB4931200200 | 660000
Котел универсальный ZOTA "ROBOT" -250кВт | RB4931200250 | 720000
Котел универсальный ZOTA "ROBOT" -300кВт | RB4931201300 | 870000
Котел универсальный ZOTA "ROBOT" -400кВт | RB4931201400 | 1030000
Котел универсальный ZOTA "ROBOT" -500кВт | RB4931201500 | 1120000
Котел универсальный ZOTA "ROBOT" -600кВт | RB4931202600 | 1580000
Котел универсальный ZOTA "ROBOT" -750кВт | RB4931202750 | 1730000
МЕХАНИЗМ ПОДАЧИ
Механизм подачи Zota "ROBOT"-150 (1 шнек) для ROBOT-150 | RB4931203150 | 168000
Механизм подачи Zota "ROBOT"-150 (1 шнек) для ROBOT-300 | RB4931221150 | 168000
Механизм подачи Zota "ROBOT"-150 (2 шнека) для ROBOT-150 | RB4931204150 | 198000
Механизм подачи Zota "ROBOT"-150 (2 шнека) для ROBOT-300 | RB4931222150 | 198000
Механизм подачи Zota "ROBOT"-200 (1 шнек) для ROBOT-200 | RB4931203200 | 185000
Механизм подачи Zota "ROBOT"-200 (2 шнека) для ROBOT-200 | RB4931204200 | 215000
Механизм подачи Zota "ROBOT"-200; 250 (1 шнек) для Robot 400; 500 | RB4931221200 | 185000
Механизм подачи Zota "ROBOT"-200; 250 (1 шнек) для Robot 600; 750 | RB4931222200 | 185000
Механизм подачи Zota "ROBOT"-200; 250 (2 шнека) для Robot 400; 500 | RB4931223200 | 215000
Механизм подачи Zota "ROBOT"-200; 250 (2 шнека) для Robot 600; 750 | RB4931224200 | 215000
Механизм подачи Zota "ROBOT" -250 (1 шнек) для ROBOT-250 | RB4931203250 | 185000
Механизм подачи Zota "ROBOT" -250 (2 шнека) для ROBOT-250 | RB4931204250 | 215000
БУНКЕР
Бункер Zota "ROBOT" 2000л -1 | RB4931205200 | 125000
Бункер Zota "ROBOT" 2500л -1 | RB4931205250 | 150000
Бункер Zota "ROBOT" 3400л -2 | RB4931206340 | 210000
Бункер Zota "ROBOT" 3500л -1 | RB4931205350 | 200000
Бункер Zota "ROBOT" 4000л -1 | RB4931205400 | 210000
Бункер Zota "ROBOT" 4300л -3 | RB4931207430 | 280000
Бункер Zota "ROBOT" 6000л -2 | RB4931206600 | 290000
Бункер Zota "ROBOT" 7500л -3 | RB4931207750 | 380000
ДОПОЛНИТЕЛЬНАЯ КОМПЛЕКТАЦИЯ
Клапан терморегулирующий доохлаждения BVTS 095 F130-P14 95C | 14477 | 14750
Терморегулирующий клапан доохлаждения MT-MS 1/2", 95 oС | DU4991100454 | 13275
Внешний зольный ящик ZOTA Robot 125л | RB4931220125 | 27000
Внешний зольный ящик ZOTA Robot 250л | RB4931220250 | 34200
Внешний зольный ящик ZOTA Robot 500л | RB4931220500 | 63000
Комплект золоудаления Zota ROBOT 150 (без ящика) | RB4931209150 | 109000
Комплект золоудаления Zota ROBOT 200; 250 (без ящика) | RB4931209200 | 111000
Комплект золоудаления Zota ROBOT 300 (без ящика) | RB4931209300 | 113000
Комплект золоудаления Zota ROBOT 400; 500 (без ящика) | RB4931209400 | 116000
Комплект золоудаления Zota ROBOT 600; 750 (без ящика) | RB4931209600 | 121000
Комплект автоматического розжига ROBOT - 150, 300 кВт | RB4991100300 | 22400
Комплект автоматического розжига ROBOT - 200, 250, 400, 500, 600, 750 кВт | RB4991100750 | 22900

## Котлы Robot
ВОЗВРАТ В ГЛАВНОЕ МЕНЮ | КОТЕЛ АВТОМАТИЧЕСКИЙ УНИВЕРСАЛЬНЫЙ ROBOT (бункер сзади)
| ROBOT бункер сзади - котел с автоматической подачей топлива с одним механизмом подачи | + Бункер 2000 литров один механизм подачи |  |  | + Бункер 4000 литров один механизм подачи
| Котел универсальный ROBOT бункер сзади 150 "один шнек" | 883000 | 0 | комплектация №1 | 968000 | 692100 | комплектация №3
| Котел универсальный ROBOT бункер сзади 150 "два шнека" | 913000 | 160000 | комплектация №2 | 998000 | 719100 | комплектация №4
| Котел универсальный ROBOT бункер сзади 200 "один шнек" | 970000 | 750000 | комплектация №1 | 1055000 | 728100 | комплектация №3
| Котел универсальный ROBOT бункер сзади 200 "два шнека" | 1000000 | 740000 | комплектация №2 | 1085000 |  | комплектация №4
| Котел универсальный ROBOT бункер сзади 250 "один шнек" | 1030000 | 840000 | комплектация №1 | 1115000 | 764100 | комплектация №3
| Котел универсальный ROBOT бункер сзади 250 "два шнека" | 1060000 | 810000 | комплектация №2 | 1145000 | 791100 | комплектация №4
| ROBOT бункер сзади - котел с автоматической подачей топлива с двумя механизмами подачи | + Бункер 3400 литров 2 механизма подачи |  |  | + Бункер 6000 литров 2 механизма подачи
| Котел универсальный ROBOT бункер сзади 300 "один шнек" | 1400000 | 1076700 | комплектация №1 | 1480000 | 1153200 | комплектация №3
| Котел универсальный ROBOT бункер сзади 300 "два шнека" | 1476000 | 1130700 | комплектация №2 | 1556000 | 1207200 | комплектация №4
| Котел универсальный ROBOT бункер сзади 400 "один шнек" | 1610000 |  | комплектация №1 | 1690000 | 1274200 | комплектация №3
| Котел универсальный ROBOT бункер сзади 400 "два шнека" | 1670000 |  | комплектация №2 | 1750000 | 1328200 | комплектация №4
| Котел универсальный ROBOT бункер сзади 500 "один шнек" | 1700000 | 1282700 | комплектация №1 | 1780000 | 1359200 | комплектация №3
| Котел универсальный ROBOT бункер сзади 500 "два шнека" | 1760000 | 1336700 | комплектация №2 | 1840000 | 1413200 | комплектация №4
| ROBOT бункер сзади - котел с автоматической подачей топлива с тремя механизмами подачи | + Бункер 4300 литров 3 механизма подачи |  |  | + Бункер 7500 литров 3 механизма подачи
| Котел универсальный ROBOT бункер сзади 600 "один шнек" | 2415000 | 1765300 | комплектация №1 | 2515000 | 1846300 | комплектация №3
| Котел универсальный ROBOT бункер сзади 600 "два шнека" | 2505000 | 1846300 | комплектация №2 | 2605000 | 1927300 | комплектация №4
| Котел универсальный ROBOT бункер сзади 750 "один шнек" | 2565000 | 1880300 | комплектация №1 | 2665000 | 1961300 | комплектация №3
| Котел универсальный ROBOT бункер сзади 750 "два шнека" | 2655000 | 1961300 | комплектация №2 | 2755000 | 2042300 | комплектация №4
ДОПОЛНИТЕЛЬНАЯ КОМПЛЕКТАЦИЯ
| НАИМЕНОВАНИЕ | АРТИКУЛ |  |  | ЦЕНА
| Клапан терморегулирующий доохлаждения BVTS 095 F130-P14 95C | 14477 |  |  | 14750
| Терморегулирующий клапан доохлаждения MT-MS 1/2", 95 oС |  | DU4991100454 |  |  | 13275
| Внешний зольный ящик ZOTA Robot 125л | RB4931220125 |  |  | 27000
| Внешний зольный ящик ZOTA Robot 250л | RB4931220250 |  |  | 34200
| Внешний зольный ящик ZOTA Robot 500л | RB4931220500 |  |  | 63000
| Комплект золоудаления ROBOT 150 (без ящика) | RB4931209150 |  |  | 109000 | 96300 | 96300
| Комплект золоудаления ROBOT 200; 250 (без ящика) | RB4931209200 |  |  | 111000 | 97500 | 97500
| Комплект золоудаления ROBOT 300 (без ящика) | RB4931209300 | RB4931209400 | RB4931209400 | 113000 | 97900 | 97900
| Комплект золоудаления ROBOT 400; 500 (без ящика) | RB4931209400 | RB4931209600 | RB4931209600 | 116000 | 98900 | 98900
| Комплект золоудаления ROBOT 600; 750 (без ящика) | RB4931209600 | RB4931209600 | RB4931209600 | 121000 | 98900 | 98900
| Комплект автоматического розжига ROBOT - 150, 300 кВт | RB4991100300 | RB4931209600 | RB4931209600 | 22400 | 98900 | 98900
| Комплект автоматического розжига ROBOT - 200, 250, 400, 500, 600, 750 кВт | RB4991100750 | RB4931209600 | RB4931209600 | 22900 | 98900 | 98900

## Пеллетные горелки
ВОЗВРАТ В ГЛАВНОЕ МЕНЮ | ФОТО | АРТИКУЛ | НАИМЕНОВАНИЕ | Розничная цена с НДС с 3.03.2025
Горелки пеллетные в стандартных комплектациях
|  | ZF4938000025 | Горелка пеллетная приставная ZOTA "Fox" - 25 (горелка+ПУ+механизм+бункер 200) | 139890
|  | ZF4938000043 | Горелка пеллетная приставная ZOTA "Fox" - 43 (горелка+ПУ+механизм+бункер 200) | 154890
|  | RY4938001025 | Горелка пеллетная приставная ZOTA "RAY" - 25 (горелка+ПУ+механизм+бункер 200) | 169890
|  | ZF4938001025 | Горелка пеллетная приставная ZOTA "Fox" - 25 (горелка+ПУ) без бункера, без механизма подачи | 105000
|  | ZF4938001043 | Горелка пеллетная приставная ZOTA "Fox" - 43 (горелка+ПУ) без бункера, без механизма подачи | 120000
|  | RY4938000025 | Горелка пеллетная приставная ZOTA "RAY" - 25 (горелка+ПУ) без бункера, без механизма подачи | 135000
Механизм подачи; Секции и бункеры для пеллетных горелок FOX и RAY
|  | FM4931220001 | Механизм подачи ZOTA Fox, RAY (в сборе) | 18990
|  | BR4932000200 | Бункер горелки ZOTA Fox, RAY (200л) | 15900
|  | BR4932000300 | Бункер горелки ZOTA Fox, RAY (300л) | 22900
|  | BR4932000500 | Бункер горелки ZOTA Fox, RAY (500л) | 33000
|  | BR4932000800 | Бункер горелки ZOTA Fox, RAY (800л) | 45000
|  | SB4932000150 | Секция бункера Zota Fox, RAY (150л) для Б200 | 5900
|  | SB4932000200 | Секция бункера Zota Fox, RAY (200л) для Б300 | 7900
|  | SB4932000300 | Секция бункера Zota Fox, RAY (300л) для Б500 | 9900
|  | SB4932000500 | Секция бункера Zota Fox, RAY (500л) для Б800 | 13900
Адаптеры переходные для установки пеллетной горелки FOX, RAY
|  | AD4931121001 | Адаптер горелки Zota Fox-25 (Тополь-М 14;20;30 до 31.12.20, Master 14;20) | 3790
|  | AD4931121007 | Адаптер горелки Zota Fox-25 (Тополь-ВК 16;22;32, Тополь-М 14; 20; 30 с 01.01.21) | 3790
|  | AD4931121005 | Адаптер горелки Zota Fox-25 (универсальный) | 2990
|  | AD4931121006 | Адаптер горелки Zota Fox-25 (Куппер ОК15;18;,20;30; ПРО22; 28 ) | 3790
|  | AD4931121004 | Адаптер горелки Zota Fox-25 (Magna 15;20;26) | 5390
|  | AD4931121003 | Адаптер горелки Zota Fox-25 (Mix 20;31,5) | 4990
|  | AD4931121002 | Адаптер горелки Zota Fox-25 (Mix 40;50) | 4990
|  | AD4931121008 | Адаптер горелки Zota Fox-43 (Тополь-М 42) | 4990
|  | AD4931121009 | Адаптер горелки Zota Fox-43 (Тополь-М 60) | 4990
|  | AD4931121010 | Адаптер горелки Zota Fox-43 (универсальный) | 3590
|  | AD4931121011 | Адаптер горелки Zota Fox-43 (Magna 35) | 6990
|  | AD4931122003 | Адаптер горелки Zota RAY-25 (Тополь-М 14;20;30,Тополь-ВК 16;22;32) | 3890
|  | AD4931122001 | Адаптер горелки Zota RAY-25 (Bulat 18; 23; 28 выпуск до 31.04.2020) | 3190
|  | AD4931122005 | Адаптер горелки Zota RAY-25 (Bulat 18; 23; 28 выпуск с 01.05.2020) | 3190
|  | AD4931122004 | Адаптер горелки Zota RAY-25 (универсальный) | 2990
|  | AD4931122002 | Адаптер горелки Zota RAY-25 (Куппер ОК15;18;,20;30; ПРО22; 28 ) | 3790
|  | OT4932000028 | Отбойник топки Bulat-18; 23; 28 для FOX, RAY | 3890
ВВЕРХ |  | OT4932000035 | Отбойник топки Bulat-35 для FOX, RAY | 4190
|  | OT4932000045 | Отбойник топки Bulat-45 для FOX, RAY | 4990

## Пеллетные камины
ВОЗВРАТ В ГЛАВНОЕ МЕНЮ | ФОТО | НАИМЕНОВАНИЕ | АРТИКУЛ | ОПИСАНИЕ | Розничная цена с НДС с 3.03.2025
Пеллетный камин
|  | Пеллетный камин A6H8 6кВт WIFI | CP4858142006 |  | 72900
|  | Пеллетный камин A9H15 9кВт WIFI | CP4858143009 |  | 96900
|  | Пеллетный камин С12H21 12кВт WIFI | CP4858145012 |  | 165900
|  | Пеллетный камин B6H30 6кВт WIFI | CP4858144006 |  | 96900
|  | Пеллетный камин водяной WD18H30 18кВт WIFI миникотельная | CP4858146118 |  | 259000
|  | Пеллетный камин A6H13 black 6кВт WIFI | CP4858142106 |  | 72900
|  | Пеллетный камин A9H20 black 9кВт WIFI | CP4858143109 |  | 96900
|  | Пеллетный камин С12H22 black 12кВт WIFI | CP4858145112 |  | 165900
|  | Пеллетный камин B6H22 black 6кВт WIFI | CP4858144106 |  | 96900

## ТЭНБ
ВОЗВРАТ В ГЛАВНОЕ МЕНЮ | ФОТО | НАИМЕНОВАНИЕ | АРТИКУЛ | ОПИСАНИЕ | Розничная цена с НДС с 3.03.2025
ТЭНБ трубка из нержавеющей стали Ø 13 мм, резьбовое соединение 2 1/2"
|  | ТЭНБ-6,00 кВт J 2 1/2" | TR3443501306 | Нагревательный элементы изготовлены из нержавеющей трубки диаметром 13 мм. Диаметр резьбового корпуса 2 1/2". Такими нагревателями укомплектованы электрокотлы ZOTA PROM. | 7400
|  | ТЭНБ-9,00 кВт J 2 1/2" | TR3443501309 |  | 8000
|  | ТЭНБ-12,00 кВт J 2 1/2" | TR3443501312 |  | 10000
|  | ТЭНБ-15,00 кВт J 2 1/2" | TR3443501315 |  | 11700
|  | ТЭНБ-20,00 кВт J 2 1/2" Ц | TR3443501320 |  | 19500
|  | ТЭНБ-25,00 кВт J 2 1/2" Ц | TR3443501325 |  | 22000
|  | ТЭНБ-30,00 кВт J 2 1/2" Ц | TR3443501330 |  | 25000
|  | ТЭНБ-35,00 кВт J 2 1/2" Ц | TR3443501335 |  | 31000
|  | ТЭНБ-40,00 кВт J 2 1/2" Ц | TR3443501340 |  | 33000
|  | ТЭНБ-44,00 кВт J 2 1/2" Ц | TR3443501344 |  | 35000
ТЭНБ трубка из углеродистой стали Ø 13 мм, резьбовое соединение 2 1/2"
|  | ТЭНБ-3,00 кВт Р 2 1/2" | TB3443511303 | Материал трубки нагревательных элементов • углеродистая сталь. Диаметр нагревательных элементов 13 мм. Диаметр резьбового корпуса 2 1/2". | 3900
|  | ТЭНБ-6,00 кВт Р 2 1/2" | TB3443511306 |  | 4400
|  | ТЭНБ-9,00 кВт Р 2 1/2" | TB3443511309 |  | 4700
|  | ТЭНБ-12,00 кВт Р 2 1/2" | TB3443511312 |  | 5200
|  | ТЭНБ-15,00 кВт Р 2 1/2" | TB3443511315 |  | 6300
|  | ТЭНБ-16,70 кВт Р 2 1/2" | TB3443511316 |  | 7300
ТЭНБ трубка из углеродистой стали Ø 13 мм, резьбовое соединение 2 1/2", с защитным полимерным колпаком
|  | ТЭНБ-3,00 кВт Р 2 1/2" с колпаком | TK3443511303 | Материал трубки нагревательных элементов • углеродистая сталь. Диаметр нагревательных элементов 13 мм. Диаметр резьбового корпуса 2 1/2". Укомплектован защитным колпаком. | 4000
|  | ТЭНБ-6,00 кВт Р 2 1/2" с колпаком | TK3443511306 |  | 4500
|  | ТЭНБ-9,00 кВт Р 2 1/2" с колпаком | TK3443511309 |  | 4800
|  | ТЭНБ-12,00 кВт Р 2 1/2" с колпаком | TK3443511312 |  | 5300
ТЭНБ трубка из нержавеющей стали Ø 7,4 мм, резьбовое соединение 2 1/2"
|  | ТЭНБ-3,00 кВт П 2 1/2" | TB3443507303 | ТЭНы изготовлены из нержавеющей трубки диаметром 7,4 мм. Диаметр резьбового корпуса 2 1/2". За счет оригинальной спиралевидной конструкции нагревателей достигаются компактные размеры ТЭНБ и не допускается критический перегрев поверхности. Это позволяет применять ТЭНБ в нагревателях без протока и использовать в качестве теплоносителя этиленгликолевые растворы. | 4500
|  | ТЭНБ-6,00 кВт П 2 1/2" | TB3443507306 |  | 4900
|  | ТЭНБ-9,00 кВт П 2 1/2" | TB3443507309 |  | 5800
|  | ТЭНБ-12,00 кВт П 2 1/2" | TB3443507312 |  | 7600
|  | ТЭНБ-15,00 кВт П 2 1/2" | TB3443507315 |  | 8500
|  | ТЭНБ-16,70 кВт П 2 1/2" | TB3443507316 |  | 9600
ТЭНБ трубка из нержавеющей стали Ø 7,4 мм, резьбовое соединение 2 1/2" c защитным колпаком
|  | ТЭНБ-3,00 кВт П 2 1/2" с колпаком | TB3443507503 | ТЭНы изготовлены из нержавеющей трубки диаметром 7,4 мм. Диаметр резьбового корпуса 2 1/2". За счет оригинальной спиралевидной конструкции нагревателей достигаются компактные размеры ТЭНБ и не допускается критический перегрев поверхности. Это позволяет применять ТЭНБ в нагревателях без протока и использовать в качестве теплоносителя этиленгликолевые растворы. | 4600
|  | ТЭНБ-6,00 кВт П 2 1/2" с колпаком | TB3443507506 |  | 5000
|  | ТЭНБ-9,00 кВт П 2 1/2" с колпаком | TB3443507509 |  | 5900
|  | ТЭНБ-12,00 кВт П 2 1/2" с колпаком | TB3443507512 |  | 7700
ТЭНБ трубка из нержавеющей стали Ø 7,4 мм, резьбовое соединение 2"
|  | ТЭНБ-3,00 кВт П 2" | TT3443527203 | ТЭНы изготовлены из нержавеющей трубки диаметром 7,4 мм. Диаметр резьбового корпуса 2". За счет оригинальной спиралевидной конструкции нагревателей достигаются компактные размеры ТЭНБ и не допускается критический перегрев поверхности. Это позволяет применять ТЭНБ в нагревателях без протока и использовать в качестве теплоносителя этиленгликолевые растворы. Такими нагревателями укомплектованы электрокотлы ZOTA LUX, SMART, MK, ECONOM | 3900
|  | ТЭНБ-4,50 кВт П 2" | TT3443527204 |  | 4200
|  | ТЭНБ-5,00 кВт П 2" | TT3443527205 |  | 3400
|  | ТЭНБ-6,00 кВт П 2" | TT3443527206 |  | 4300
|  | ТЭНБ-7,50 кВт П 2" | TT3443527207 |  | 4900
|  | ТЭНБ-9,00 кВт П 2" | TT3443527209 |  | 5200
|  | ТЭНБ-12,00 кВт П 2" | TT3443527212 |  | 7000
|  | ТЭНБ-15,00 кВт П 2" | TT3443527215 |  | 7900
|  | ТЭНБ-16,70 кВт П 2" | TT3443527216 |  | 9000
ТЭНБ трубка из нержавеющей стали Ø 7,4 мм, резьбовое соединение 2", с защитным полимерным колпаком (для котлов MIX, CARBON, MASTER, PELLET, BOX, "СТАХАНОВ", "ДЫМОК-М", "ТОПОЛЬ-M")
|  | ТЭНБ-3,00 кВт П 2" с колпаком | ТТ3443537203 | ТЭНы изготовлены из нержавеющей трубки диаметром 7,4 мм. Диаметр резьбового корпуса 2". За счет оригинальной спиралевидной конструкции нагревателей достигаются компактные размеры ТЭНБ и не допускается критический перегрев поверхности. Это позволяет применять ТЭНБ в нагревателях без протока и использовать в качестве теплоносителя этиленгликолевые растворы. Устанавливаются в качестве дополнительного источника тепла в твердотопливные, автоматические и полуавтоматические котлы ZOTA. | 4000
|  | ТЭНБ-4,50 кВт П 2" с колпаком | ТТ3443537204 |  | 4300
|  | ТЭНБ-6,00 кВт П 2" с колпаком | ТТ3443537206 |  | 4400
|  | ТЭНБ-7,50 кВт П 2" с колпаком | ТТ3443537207 |  | 5000
|  | ТЭНБ-9,00 кВт П 2" с колпаком | ТТ3443537209 |  | 5300
|  | ТЭНБ-12,00 кВт П 2" с колпаком | ТТ3443537212 |  | 7100
|  | ТЭНБ-15,00 кВт П 2" с колпаком | ТТ3443537215 |  | 8000
ТЭНБ трубка из нержавеющей стали Ø 7,4 мм, резьбовое соединение 1 1/2" c защитным полимерным колпаком
|  | ТЭНБ-3,00 кВт П 1 1/2" с колпаком (L=353) | TK3443507103 | ТЭНы изготовлены из нержавеющей трубки диаметром 7,4 мм. Диаметр резьбового корпуса 1 1/2". Нагреватели устанавливаются в качестве дополнительного источника нагрева в косвенные водонагреватели и баки аккумуляторы. | 4700
|  | ТЭНБ-4,50 кВт П 1 1/2" с колпаком (L=353) | TK3443507104 |  | 5400
|  | ТЭНБ-6,00 кВт П 1 1/2" с колпаком (L=400) | TK3443507106 |  | 5900
|  | ТЭНБ-9,00 кВт П 1 1/2" с колпаком (L=575) | TK3443507109 |  | 6500
|  | ТЭНБ-12,00 кВт П 1 1/2" с колпаком (L=750) | TK3443507112 |  | 7000
ТЭНБ с термостатом для бойлеров ГВС
|  | ТЭН ZOTA с термостатом для бойлера 1 1/2", 2 кВт (220В) | TM3443508202 | ТЭНБ с термостатом предназначен для нагрева санитарной и технической воды или другого жидкого теплоносителя. Может использоваться как в системах отопления (буферные емкости), так и в баках водонагревателях. ВНИМАНИЕ! Не подходит для использования в водонагревателях ZOTA. | 7900
|  | ТЭН ZOTA с термостатом для бойлера 1 1/2", 3 кВт (220В) | TM3443508203 |  | 8500
|  | ТЭНБ ZOTA • 3 кВт 1 1/2" с термостатом | TM3443508103 |  | 12900
|  | ТЭНБ ZOTA • 4,5 кВт 1 1/2" с термостатом | TM3443508104 |  | 14300
|  | ТЭНБ ZOTA • 6 кВт 1 1/2" с термостатом | TM3443508106 |  | 14900
|  | ТЭНБ ZOTA • 7,5 кВт 1 1/2" с термостатом | TM3443508107 |  | 16900
|  | ТЭНБ ZOTA • 9 кВт 1 1/2" с термостатом | TM3443508109 |  | 17900
|  | ТЭНБ ZOTA "сухой" • 3,6 кВт 1 1/2" с термостатом | QR0000066037 |  | 17900
СОВМЕСТИМОСТЬ БЛОКОВ ТЭН С ТИПАМИ КОТЛОВ
| Тип котла | Тип котла | Тип котла | Мощность ТЭНБ
| "Тополь-М" 14 / 20 / 30 / 42 /60 |  |  | 3-9 кВт
| "Тополь-ВК" 16 / 22 / 32 |  |  | 3-9 кВт
| "Тополь-М" 80 |  |  | 3-15кВт
| Master-X 12П/14/18П/20 |  |  | 3-6 кВт
| Master-X 25П/32П |  |  | 3-9 кВт
| Box 8 |  |  | 3-6 кВт
| Bulat 18/23/28/35 |  |  | 3-9 кВт
| Bulat 45 |  |  | 3-15кВт
| Bulat Turbo 20/2530/37 |  |  | 3-9 кВт
| Bulat Turbo 48 |  |  | 3-15кВт
| "Енисей" |  |  | 3-6 кВт
| Carbon 15 / 20 / 26 |  |  | 3-6 кВт
ВВЕРХ | Carbon 32 |  |  | 3-9 кВт
| Carbon 40 / 50 / 60 |  |  | 3-15 кВт
| Magna 15 / 20 / 26 / 35 / 45 |  |  | 3-9 кВт
| Magna 60 / 80 / 100 |  |  | 3-15 кВт
| "Стаханов" 15 / 25 |  |  | 3-9 кВт
| "Стаханов" 40 / 63 / 100 |  |  | 3-15 кВт
| Pellet 15-32S |  |  | 3-9 кВт
| Pellet 40-130S |  |  | 3-15 кВт
| Optima 15-25 | jptima |  | 3-9 кВт
| Optima 32-40 |  |  | 3-15 кВт
| Forta 12-25 |  |  | 3-9 кВт
| Focus 12-22 |  |  | 3-9 кВт

## Насосы
ВОЗВРАТ В ГЛАВНОЕ МЕНЮ | ФОТО | НАИМЕНОВАНИЕ | АРТИКУЛ | ОПИСАНИЕ | Розничная цена с НДС с 3.03.2025
Циркуляционные насосы RING серии S
|  | RING 25/40 S 180 с гайками | ZR3630042302 | медная обмотка статора; возможно использование в системах с незамерзающими теплоносителями; рабочее колесо из прочного термостойкого полимера; монтажные гайки в комплекте (кроме Ring 25-40S 130; Ring 25-60S 130; Ring 25-70S 130); графитовый подшипник на кермаической оси; вал ротора зеркально отполирован; производитель • ведущий китайский завод Shinhoo, ориентированный на европейский рынок. | 5200
|  | RING 25/40 S 130 | ZR3630042301 |  | 5200
|  | RING 25/60 S 130 | ZR3630062301 |  | 5300
|  | RING 25/70 S 130 | ZR3630072301 |  | 5835
|  | RING 25/60 S 180 с гайками | ZR3630062302 |  | 5300
|  | RING 25/70 S 180 с гайками | ZR3630072302 |  | 5835
|  | RING 25/80 S 180 с гайками | ZR3630082302 |  | 9850
|  | RING 32/40 S 180 с гайками | ZR3630043302 |  | 5400
|  | RING 32/60 S 180 с гайками | ZR3630063302 |  | 5650
|  | RING 32/70 S 180 с гайками | ZR3630073302 |  | 6090
|  | RING 32/80 S 180 с гайками | ZR3630083302 |  | 10290
Циркуляционные насосы RING серии F
|  | RING 32-120 с гайками | ZR3630123100 | медная обмотка статора; возможно использование в системах с незамерзающими теплоносителями; рабочее колесо из прочного термостойкого полимера; графитовый подшипник на кермаической оси; вал ротора зеркально отполирован; производитель • ведущий китайский завод Shinhoo, ориентированный на европейский рынок. | 25890
|  | RING 40-60F (1 скорость) | ZR3630064110 |  | 25490
|  | RING 40-120F (1 скорость) | ZR3630124110 |  | 37560
|  | RING 40-160F (1 скорость) | ZR3630164110 |  | 51550
|  | RING 50-120F (1 скорость) | ZR3630125110 |  | 50530
|  | RING 50-160F (1 скорость) | ZR3630165110 |  | 72560
|  | RING 50-200F (1 скорость) | ZR3630205110 |  | 74490
|  | RING 65-120F (1 скорость) | ZR3630126110 |  | 77550
Циркуляционные насосы RING серии SF
|  | RING 40-120SF (3 скорости) | ZR3630124310 | медная обмотка статора; возможно использование в системах с незамерзающими теплоносителями; рабочее колесо из прочного термостойкого полимера; графитовый подшипник на кермаической оси; вал ротора зеркально отполирован; производитель • ведущий китайский завод Shinhoo, ориентированный на европейский рынок. | 40500
|  | RING 40-160SF (3 скорости) | ZR3630164310 |  | 54500
|  | RING 50-120SF (3 скорости) | ZR3630125310 |  | 53530
|  | RING 50-160SF (3 скорости) | ZR3630165310 |  | 75550
|  | RING 50-200SF (3 скорости) | ZR3630205310 |  | 76590
|  | RING 65-120SF (3 скорости) | ZR3630126310 |  | 79195
Циркуляционные насосы EcoRING II
|  | EcoRING II 25-60 130 | ZR3632062001 | Преимущества: простота установки и эксплуатации; цифровая индикация энергопотребления и режима работы; 16 режимов работы насоса (позволяют выбрать наиболее подходящий и экономичный); возможность управления по ШИМ-сигналу; оснащен самонастраивающимся режимом (ECO, заводские настройки); автоматическое регулирование потребляемой мощности; множественные защиты (защита от перенапряжения, перегрузки по току, пониженной нагрузки на двигатель (сухой ход)); самодиагностика ошибок и неисправностей, их индикация; низкий уровень шума и высокий комфорт. | 12100
|  | EcoRING II 25-60 180 с гайками | ZR3632062002 |  | 12400
|  | EcoRING II 25-40 180 с гайками | ZR3632042002 |  | 12250
|  | EcoRING II 25-150 180 с гайками | ZR3632152002 |  | 33500
|  | EcoRING II 25-180 180 с гайками | ZR3632182002 |  | 34000
|  | EcoRING II 32-150 180 с гайками | ZR3632153002 |  | 34500
|  | EcoRING II 32-180 180 с гайками | ZR3632183002 |  | 35000
Циркуляционные насосы EcoRING III
|  | EcoRING III 25-60 130 | ZR3631036207 | Преимущества: простота установки и эксплуатации; 11 режимов работы насоса (позволяют выбрать наиболее подходящий и экономичный); возможность управления по ШИМ; оснащен самонастраивающимся режимом (АВТО, заводские настройки); автоматическое регулирование потребляемой мощности; потребление электроэнергии от 5 Вт; множественные защиты (защита от перенапряжения, перегрузки по току, пониженной нагрузки на двигатель (сухой ход)); низкий уровень шума и высокий комфорт. возможно использование в системах с незамерзающими теплоносителями; рабочее колесо из прочного термостойкого полимера; графитовый подшипник на кермаической оси; вал ротора зеркально отполирован; | 12105
|  | EcoRING III 25-75 130 | ZR3631036208 |  | 13150
|  | EcoRING III 25-60 180 с гайками | ZR3631036201 |  | 12450
|  | EcoRING III 25-70 180 с гайками | ZR3631036203 |  | 12500
|  | EcoRING III 25-75 180 с гайками | ZR3631036205 |  | 13350
|  | EcoRING III 32-60 180 с гайками | ZR3631036202 |  | 12450
|  | EcoRING III 32-70 180 с гайками | ZR3631036204 |  | 12500
|  | EcoRING III 32-75 180 с гайками | ZR3631036206 |  | 13350
Циркуляционные насосы EcoRING IV
|  | EcoRING IV 25-80 180 с гайками | ZR3631046201 | Преимущества: простота установки и эксплуатации; 19 режимов работы насоса с автоматически изменяющейся скоростью; 9 режимов работы насоса с постоянной скоростью; режим управления по ШИМ-сигналу; оснащен самонастраивающимся режимом (АВТО, заводские настройки); автоматическое регулирование потребляемой мощности; потребление электроэнергии от 6 Вт; множественные защиты (защита от перенапряжения, перегрузки по току, пониженной нагрузки на двигатель (сухой ход)); модельный ряд с резьбовым и фланцевым соединением; низкий уровень шума и высокий комфорт. | 27985
|  | EcoRING IV 25-100 180 с гайками | ZR3631046203 |  | 30715
|  | EcoRING IV 25-120 180 с гайками | ZR3631046205 |  | 32705
|  | EcoRING IV 32-80 180 с гайками | ZR3631046202 |  | 28505
|  | EcoRING IV 32-100 180 с гайками | ZR3631046204 |  | 31235
|  | EcoRING IV 32-120 180 с гайками | ZR3631046206 |  | 33285
|  | EcoRING IV 40-60F 220 | ZR3631046401 |  | 25 490,00 руб.
|  | EcoRING IV 40-80F 220 | ZR3631046402 |  | 32250
|  | EcoRING IV 40-100F 220 | ZR3631046403 |  | 34650
Циркуляционные насосы RING pro
|  | RING pro40-130SF (3 скорости) 220V | ZR3632401301 | Преимущества: насосы имеют три скорости в режиме работы; низкий уровень шума; компактная конструкция и простая установка; возможность использования в системах с незамерзающими теплоносителями; встроенная термозащита (для активации рекомендуем подключение с помощью "Прибора защиты насосов ZOTA Ring SF"). | 38625
|  | RING pro40-130SF (3 скорости) 380V | ZR3632401302 |  | 40685
|  | RING pro40-180SF (3 скорости) 220V | ZR3632401801 |  | 42525
|  | RING pro40-180SF (3 скорости) 380V | ZR3632401802 |  | 45150
|  | RING pro40-90SF (3 скорости) 220V | ZR3632409001 |  | 37800
|  | RING pro40-90SF (3 скорости) 380V | ZR3632409002 |  | 38850
|  | RING pro50-130SF (3 скорости) 220V | ZR3632501301 |  | 44100
|  | RING pro50-130SF (3 скорости) 380V | ZR3632501302 |  | 46200
|  | RING pro50-180SF (3 скорости) 220V | ZR3632501801 |  | 51990
|  | RING pro50-180SF (3 скорости) 380V | ZR3632501802 |  | 56190
|  | RING pro50-90SF (3 скорости) 220V | ZR3632509001 |  | 36225
|  | RING pro50-90SF (3 скорости) 380V | ZR3632509002 |  | 38325
|  | RING pro65-130SF (3 скорости) 380V | ZR3632651302 |  | 62890
|  | RING pro65-180SF (3 скорости) 380V | ZR3632651802 |  | 69190
|  | RING pro65-90SF (3 скорости) 220V | ZR3632659001 |  | 47150
|  | RING pro65-90SF (3 скорости) 380V | ZR3632659002 |  | 48850
Циркуляционные насосы RING для горячего водоснабжения
|  | RING 15-1,5B | ZR3630011100 | Циркуляционный насос RING 15-1,5B представляет собой циркуляционный насос с «мокрым» ротором и предназначен для создания принудительной циркуляции жидкости в системах горячего водоснабжения | 6150
|  | EcoRING 15-1,5BL | ZR3631011000 | Циркуляционный насос RING 15-1,5BL представляет собой циркуляционный насос с «мокрым» ротором и предназначен для создания принудительной циркуляции жидкости в системах горячего водоснабжения | 8490
|  | EcoRING III 15-1,5 | ZR3631036209 | • наличие трех режимов работы, включая автоматический режим; • функция промывки; • высокоэффективный двигатель с электронным управлением; • минимальное потребление электроэнергии; • корпус насоса не подвержен коррозии; • теплоизоляция корпуса насоса в комплекте; • низкий уровень шума и высокий комфорт. | 13390
Насосные станции LaScala
|  | Насосная станция LaScala-550 | PS3631000550 | Преимущества: • компактность; • легкий монтаж; • высокая энергоэффективность; • защита от «сухого» хода; • корпус из нержавеющей стали; • низкий уровень шума и высокий комфорт. | 33990
|  | Насосная станция LaScala-750 | PS3631000750 |  | 37990
Насосные станции Mandarin
|  | Насосная станция ZOTA Mandarin-H30 | PS3631000030 | • небольшие габариты и вес • устойчивость к коррозии • плавная регулировка давления в системе • режим автоматического наполнения бака с таймером • удобная панель управления с индикацией режимов и ошибок • самовсасывающий режим упрощает установку без использования дополнительных насосов Защита от: • протечки • сухого хода • перенапряжения • блокировки вала насоса • увеличения тока при избыточном потоке воды | 15990
|  | Насосная станция ZOTA Mandarin-H40 | PS3631000040 |  | 20990
|  | Насосная станция ZOTA Mandarin-H50 | PS3631000050 |  | 24990
Насосные станции LiLu
|  | Lilu 370A | LL3630333510 | • автоматический пуск/стоп • пружинный обратный клапан; • электрическая мощность, которая обеспечивает реальные расходно-напорные характеристикики; • съемная торцевая крышка для удобства техобслуживания; • пассивная защита двигателя от попадания воды реализована как в промышленных насосных станциях; • выгодная цена | 9990
Насосные станции LiLu pro
|  | Насосная станция ZOTA LILU pro 250 | LL3630303070 | • плавные циклы работы пуск / стоп • бесшумная работа • автоматическое поддержание заданного давления • безопасность Защита от: • перегрева • перегрева контроллера • сухого хода • перепадов напряжения • замерзания • гидроударов | 14990
|  | Насосная станция ZOTA LILU pro 600 | LL3630405280 |  | 20990
Насосные станции Lotos
|  | LOTOS 60SA | LT3630404211 | Насосные станции ZOTA «LOTOS» предназначены для перекачивания чистой воды из скважин, колодцев и других источников водоснабжения, а также для подачи воды под постоянным давлением в автоматическом режиме. При этом к насосной станции могут быть подключены водонагреватели, газовые колонки, стиральные и посудомоечные машины, автоматические системы полива. | 13390
|  | LOTOS 80SA | LT3630454621 |  | 14390
|  | LOTOS 100SA | LT3630505031 |  | 14790
|  | LOTOS 80LA | LT3630464822 |  | 14690
|  | LOTOS 100LA | LT3630515132 |  | 15190
Центробежные насосы Lotos
|  | LOTOS 80L | LS3630464852 | Центробежные насосы LOTOS предназначены для перекачки или подачи чистой воды (температура не выше 40°С) не содержащей песка, грязи, абразивных частиц, волокнистых и любых других включений. | 10290
|  | LOTOS 100L | LS3630515262 |  | 10900
Вихревые насосы Lotos
|  | Насос вихревой ZOTA WP-45 | WP3631910045 |  | 5190
|  | Насос вихревой ZOTA WP-80 | WP3631910080 |  | 7990

## Электросауны
ВОЗВРАТ В ГЛАВНОЕ МЕНЮ | ФОТО | НАИМЕНОВАНИЕ | АРТИКУЛ | ОПИСАНИЕ | Розничная цена с НДС с 3.03.2025
ЭЛЕКТРОСАУНА VIZA
|  | Viza 6 | VZ3468700006 | Электрическая сауна премиум класса из нержавеющей стали для парилок объемом от 7 до 40 м3. Загрузка камней от 90 до 150 кг. | 39900
|  | Viza 9 | VZ3468700009 |  | 43900
|  | Viza 12 | VZ3468700012 |  | 55800
|  | Viza 15 | VZ3468700015 |  | 58800
|  | Viza 18 | VZ3468700018 |  | 61900
|  | Viza 24 | VZ3468700024 |  | 72900
ЭЛЕКТРОКАМЕНКА MUZA
|  | Электрокаменка MUZA-6T | EH3468701006 |  | 39900
|  | Электрокаменка MUZA-7,5T | EH3468701007 |  | 40900
|  | Электрокаменка MUZA-9T | EH3468701009 |  | 41900
ПУЛЬТ УПРАВЛЕНИЯ ЭЛЕКТРОСАУНЫ
|  | ПУ ЭВТсц - И1 (до 12 кВт) | PS3468700012 | Поддержание температуры с точностью до 1 С; автоматический выключатель; индикация температуры; таймер. | 17900
|  | ПУ ЭВТсц - И1 (до 24 кВт) | PS3468700024 |  | 23900

## ZONT
ВОЗВРАТ В ГЛАВНОЕ МЕНЮ | ФОТО | НАИМЕНОВАНИЕ | АРТИКУЛ | ОПИСАНИЕ | Розничная цена с НДС с 3.03.2025
АВТОМАТИКА ZONT
|  | Автоматический регулятор ZONT CLIMATIC 1.3 | ML00004486 |  | 56430
|  | Адаптер универсальный цифровых шин DIN (V.01) | ML00005505 |  | 3980
|  | Адаптер универсальный цифровых шин ECO | ML00005653 |  | 3980
|  | Адаптер цифровой шины RINNAI | ML00006140 |  | 3300
|  | Аккумулятор BL-5C 1020 mAh | ML12218 |  | 1400
|  | Антенна GSM ME-500L, 3 м | ML8521 |  | 500
|  | Блок питания 12W/12-24V/DIN | ML13968 |  | 2700
|  | Блок питания 12W/WM/PL | ML12946 |  | 1200
|  | Блок расширения EX-77 (для ZONT CLIMATIC 1.3) | ML00004766 |  | 16100
|  | Блок расширения ZE-44 (для контроллеров ZONT H-1000+ PRO; H-2000+ PRO) | ML00005696 |  | 20500
|  | Блок расширения ZE-84E (для контроллеров ZONT (для контроллеров ZONT H-1000+ PRO;H-2000+ PRO) | ML00006018 |  | 24400
|  | Блок расширения ZE-88 (для контроллеров ZONT (для контроллеров ZONT H-1000+ PRO; H-2000+ PRO) | ML00005693 |  | 26100
|  | Блок расширения ZRE-66 (для контроллеров ZONT H-2000+; C-2000+ и новых H-1000, 1500, 2000+ PRO) | ML00005145 |  | 19900
|  | Датчик давления MLD-10 | ML00005516 |  | 4165
|  | Датчик давления MLD-10.01 | ML00005517 |  | 6360
|  | Датчик дыма проводной ИП 212-141 | ML8499 |  | 1350
|  | Датчик протечки воды проводной ZONT АСТРА-361 | ML11025 |  | 920
|  | Датчик размыкания ИО 102-16/2 | ML8510 |  | 160
|  | Датчик температуры и влажности комнатный МЛ-779 RS-485 | ML00005144 |  | 3420
|  | Датчик температуры комнатный цифровой DS18S20 | ML8569 |  | 950
|  | Датчик температуры комнатный цифровой ZONT МЛ-772 (DS) | ML00004827 |  | 950
|  | Датчик температуры комнатный ZONT МЛ-774 (NTC) проводной | ML00004834 |  | 950
|  | Датчик температуры комнатный МЛ-778 RS-485 | ML00005143 |  | 3100
|  | Датчик температуры уличный цифровой DS18B20 в гильзе | ML00003614 |  | 950
|  | Датчик температуры уличный цифровой ZONT МЛ-771 (DS) | ML00004837 |  | 950
|  | Датчик температуры уличный ZONT МЛ-773 (NTC) проводной | ML00004842 |  | 950
|  | Датчик температуры универсальный аналоговый NTC в гильзе | ML00004775 |  | 500
|  | Комнатный термостат МЛ-232, RS-485 | ML00006088 |  | 6100
|  | Комнатный термостат МЛ-332 (868) | ML00006557 |  | 6900
|  | Контроллер отопительный ZONT SMART 2.0 | ML00004479 |  | 16430
|  | Контроллер отопительный ZONT H-1V.02 GSM/Wi-Fi | ML00005454 |  | 17200
|  | Контроллер универсальный ZONT H-700+ PRO | ML00005557 |  | 22180
|  | Контроллер универсальный ZONT H-1000+ PRO.V2 | ML00006584 |  | 28200
|  | Контроллер универсальный ZONT H-1500+ PRO | ML00005968 |  | 30680
|  | Контроллер универсальный ZONT H-2000+ PRO.V2 | ML00006086 |  | 44300
ВВЕРХ |  | Панель управления ZONT МЛ-753 | ML00004742 |  | 8990
|  | Панель управления ZONT МЛ-753 wi-fi | ML00006132 |  | 10200
|  | Радиодатчик движения ZONT МЛ-570 | ML12814 |  | 5670
|  | Радиодатчик протечки воды ZONT МЛ-712 | ML14053 |  | 4430
|  | Радиодатчик температуры и влажности воздуха ZONT МЛ-745 | ML00004439 |  | 4600
|  | Радиодатчик температуры теплоносителя МЛ-785 | ML00005372 |  | 3830
|  | Радиомодуль МЛ-590 | ML00004741 |  | 3720
|  | Радиотермодатчик комнатный ZONT МЛ-740 | ML00004436 |  | 3450
|  | Радиотермодатчик уличный ZONT МЛ-711 | ML13866 |  | 3520
|  | Термодатчик 700 ZONT в гильзе | ML12294 |  | 950
|  | Термостат ZONT H-1V NEW (GSM, Wi-Fi, DIN) | ML00005890 |  | 12120
|  | Термостат ZONT SMART NEW (Wi-Fi, GSM) | ML00005886 |  | 11220

## ИБП
ВОЗВРАТ В ГЛАВНОЕ МЕНЮ | ФОТО | НАИМЕНОВАНИЕ | АРТИКУЛ | ОПИСАНИЕ | Розничная цена с НДС с 3.03.2025
ИСТОЧНИК БЕСПЕРЕБОЙНОГО ПИТАНИЯ MATRIX
|  | Matrix WT500/300 | ZX3468812300 | Наличие электропитания при длительном отключении электричества; • работа с циркуляционными насосами, отопительными котлами , бытовой и компьютерной техникой; • встроенный сетевой фильтр; • встроенный стабилизатор напряжения; • длительный срок службы аккумулятора; • защита от скачков напряжения; • защита от перегрузки; • защита от полного разряда аккумулятора; • "умная" зарядка: изменяемый ток заряда; • повышенная надежность силовых элементов; • работа с аккумуляторами любой емкости; • информативный дисплей. | 17600
|  | Matrix WT800/500 | ZX3468812500 |  | 21450
|  | Matrix WT1100/600 | ZX3468812600 |  | 23150
|  | Matrix WT1700/1050 | ZX3468814105 |  | 29290
|  | Matrix WT2300/1400 | ZX3468814140 |  | 31490
|  | Matrix WT2900/1800 | ZX3468814180 |  | 39200
|  | Matrix WT3400/2100 | ZX3468814210 |  | 62400
|  | Matrix WT5600/3500 | ZX3468814350 |  | 83150
|  | Matrix WT8000/5000 | ZX3468814500 |  | 100900
|  | MatrixCase 300 | ZX3468813300 | ИБП объединенный с аккумулятором в едином корпусе. Аккумулятор в стоимость не входит и подбирается отдельно. Необходимо докупить аккумулятор 40, 65 или 100 А-ч. | 27550
|  | MatrixCase 600 | ZX3468813600 |  | 32550
АККУМУЛЯТОРНЫЕ БАТАРЕИ
|  | АКБ ZOTA AGM 9-12 | AB3481100009 | Не требуют обслуживания; • конструкция герметична и имеет клапанную регулировку, что предотвращает утечку кислоты и коррозию клемм; • безопасная работа: при правильной зарядке батарей исключается возможность выделения газов и опасность взрыва; • возможна установка батареи почти в любом положении; • увеличенный срок службы в условиях повышенной вибрации; • увеличенный срок службы в буферном режиме эксплуатации – 15 лет; • стабильная работа при больших нагрузках. | 2490
|  | АКБ ZOTA AGM 18-12 | AB3481100018 |  | 5150
|  | АКБ ZOTA AGM 40-12 | AB3481100040 |  | 10930
|  | АКБ ZOTA AGM 65-12 | AB3481100065 |  | 16990
|  | АКБ ZOTA AGM 100-12 | AB3481100100 |  | 24500
|  | АКБ ZOTA AGM 150-12 | AB3481100150 |  | 34500
|  | АКБ ZOTA AGM 200-12 | AB3481100200 |  | 47990
|  | АКБ ZOTA GEL 40-12 | AB3481101040 |  | 12590
|  | АКБ ZOTA GEL 65-12 | AB3481101065 |  | 18550
|  | АКБ ZOTA GEL 100-12 | AB3481101100 |  | 26990
|  | АКБ ZOTA GEL 150-12 | AB3481101150 |  | 39990
|  | АКБ ZOTA GEL 200-12 | AB3481101200 |  | 49990

## Пульты управления
ВОЗВРАТ В ГЛАВНОЕ МЕНЮ | ФОТО | НАИМЕНОВАНИЕ | АРТИКУЛ | ОПИСАНИЕ | Розничная цена с НДС с 3.03.2025
ПУЛЬТЫ УПРАВЛЕНИЯ
|  | ПУ SSR (до 9 кВт) | PU3443323009 | Пульты (панели) управления предназначены для управления тэновыми котлами или блоками ТЭН различной мощности. Поддерживают заданные пользователем температурные параметры, укомплектованы датчиками температуры воздуха и теплоносителя. Панели управления ПУ SSR созданы с применением тверджотелных коммутирующих реле в коммутирующей схеме (срок службы этих реле выше, чем у электромагнитных, многократно увеличенная надежность, способность переносить кратковременные перегрузки до 200%, отсутствие помех при коммутации, повышенное быстродействие реле); | 11700
|  | ПУ SSR (до 15 кВт) | PU3443323015 |  | 14400
|  | ПУ ЭВТ- И1 (9 кВт) | PU3443320009 |  | 8100
|  | ПУ ЭВТ- И1 (15 кВт) | PU3443320015 |  | 9900
|  | ПУ ЭВТ- И3 (18-24 кВт) | PU3443320024 |  | 33900
|  | ПУ ЭВТ- И3 (27-36 кВт) | PU3443320036 |  | 35900
|  | ПУ ЭВТ- И3 (39-48 кВт) | PU3443320048 |  | 40900
|  | Кабель соед.ЭВТ; сечение: 4 мм2 L=2м | KS3443320204 |  | 1790
|  | Пульт управления Prom EMR (до 100 кВт) | PU3443321100 |  | 82000
|  | Пульт управления Prom EMR (до 160 кВт) | PU3443321160 |  | 220000
|  | Пульт управления Prom EMR (до 200 кВт) | PU3443321200 |  | 225000
|  | Пульт управления Prom EMR (до 300 кВт) | PU3443321300 |  | 230000
|  | Пульт управления Prom EMR (до 400 кВт) | PU3443321400 |  | 420000
ПУЛЬТЫ УПРАВЛЕНИЯ ЭЛЕКТРОСАУН
|  | ПУ ЭВТсц - И1 (до 12 кВт) | PS3468700012 | Поддержание температуры с точностью до 1 С; автоматический выключатель; индикация температуры; таймер. | 17900
|  | ПУ ЭВТсц - И1 (до 24 кВт) | PS3468700024 |  | 23900

## Гидравлич. конструктор
ВОЗВРАТ В ГЛАВНОЕ МЕНЮ | ФОТО | НАИМЕНОВАНИЕ | АРТИКУЛ | ОПИСАНИЕ | Розничная цена с НДС с 3.03.2025
ГИДРОРАЗДЕЛИТЕЛИ
|  | Гидроразделитель с коллектором вертикальный, односторонний, 3 контура, до 70 кВт | GR4930000006 |  | 16625
|  | Гидроразделитель с коллектором вертикальный, односторонний, 4 контура, до 70 кВт | GR4930000007 |  | 18880
|  | Гидроразделитель с коллектором вертикальный, односторонний, 5 контуров, до 70 кВт | GR4930000008 |  | 20990
|  | Гидроразделитель с коллектором вертикальный, односторонний, 6 контуров, до 70 кВт | GR4930000010 |  | 27445
|  | Гидроразделитель с коллектором вертикальный, односторонний, 7 контуров, до 70 кВт | GR4930000011 |  | 33755
|  | Гидроразделитель с коллектором горизонтальный, двухсторонний, 3 контура, до 70 кВт | GR4930000020 |  | 13515
|  | Гидроразделитель с коллектором горизонтальный, двухсторонний, 4 контура, до 70 кВт | GR4930000024 |  | 14045
|  | Гидроразделитель с коллектором горизонтальный, двухсторонний, 5 контуров, до 70 кВт | GR4930000023 |  | 17960
|  | Гидроразделитель с коллектором горизонтальный, двухсторонний, 6 контуров, до 70 кВт | GR4930000026 |  | 19270
|  | Гидроразделитель с коллектором горизонтальный, двухсторонний, 7 контуров, до 70 кВт | GR4930000028 |  | 25210
|  | Гидроразделитель с коллектором горизонтальный, односторонний, 3 контура, до 70 кВт | GR4930000021 |  | 13650
|  | Гидроразделитель с коллектором горизонтальный, односторонний, 4 контура, до 70 кВт | GR4930000022 |  | 16495
|  | Гидроразделитель с коллектором горизонтальный, односторонний, 5 контуров, до 70 кВт | GR4930000025 |  | 18100
|  | Гидроразделитель с коллектором горизонтальный, односторонний, 6 контуров, до 70 кВт | GR4930000027 |  | 21445
|  | Гидроразделитель с коллектором горизонтальный, 3 контура, до 70 кВт, с заглушкой под ТЭНБ V2.0 | GR4930000038 |  | 17910
|  | Гидроразделитель с коллектором горизонтальный, 5 контуров, до 70 кВт, с заглушкой под ТЭНБ V2.0 | GR4930000039 |  | 21000
|  | Гидроразделитель с коллектором, компактный, 3 контура, до 35 кВт | GR4930000044 |  | 9460
|  | Гидроразделитель с коллектором, компактный, 3 контура, до 50 кВт | GR4930000035 |  | 10975
|  | Гидроразделитель с коллектором, компактный, 5 контуров, до 35 кВт | GR4930000045 |  | 10825
|  | Гидроразделитель с коллектором, компактный, 5 контуров, до 50 кВт | GR4930000036 |  | 16070
|  | Гидроразделитель с коллектором, компактный, 7 контуров, до 50 кВт | GR4930000037 |  | 20090
|  | Гидроразделитель универсальный каскадный, двухсторонний, 3 контура, до 70 кВт | GR4930000029 |  | 22565
|  | Гидроразделитель универсальный каскадный, двухсторонний, 5 контуров, до 70 кВт | GR4930000032 |  | 27130
|  | Гидроразделитель универсальный каскадный, двухсторонний, 7 контуров, до 70 кВт | GR4930000034 |  | 32500
|  | Гидроразделитель универсальный каскадный, односторонний, 3 контура, до 70 кВт | GR4930000030 |  | 22690
|  | Гидроразделитель универсальный каскадный, односторонний, 4 контура, до 70 кВт | GR4930000031 |  | 25100
|  | Гидроразделитель универсальный каскадный, односторонний, 6 контура, до 70 кВт | GR4930000033 |  | 29960
|  | Гидроразделитель универсальный, круглый, до 130 кВт | GR4930000040 |  | 33745
|  | Гидроразделитель универсальный, круглый, до 300 кВт | GR4930000041 |  | 40390
|  | Гидроразделитель универсальный, круглый, до 450 кВт | GR4930000042 |  | 49830
|  | Гидроразделитель универсальный, до 70 кВт, с заглушкой под ТЭНБ | GR4930000043 |  | 7430
|  | Гидроразделитель универсальный, 1 контур, до 100 кВт | GR4930000016 |  | 8195
|  | Гидроразделитель универсальный, 1 контур, до 140 кВт | GR4930000018 |  | 9975
|  | Гидроразделитель универсальный, 1 контур, до 50 кВт | GR4930000012 |  | 6035
|  | Гидроразделитель универсальный, 1 контур, до 70 кВт | GR4930000014 |  | 7100
|  | Гидроразделитель универсальный, 2 контура, до 100 кВт | GR4930000017 |  | 9275
|  | Гидроразделитель универсальный, 2 контура, до 140 кВт | GR4930000019 |  | 11325
|  | Гидроразделитель универсальный, 2 контура, до 50 кВт | GR4930000013 |  | 7100
|  | Гидроразделитель универсальный, 2 контура, до 70 кВт | GR4930000015 |  | 7635
|  | Каскадный узел вертикальный, до 3-х котлов (180мм), L=470мм | GR4932005002 |  | 8815
|  | Каскадный узел горизонтальный, до 3-х котлов | GR4932005003 |  | 10645
|  | Гидравлический коллектор вертикальный, 3 контура, до 70кВт | GR4930000046 |  | 11885
|  | Гидравлический коллектор вертикальный, 4 контура, до 70кВт | GR4930000047 |  | 14525
|  | Гидравлический коллектор вертикальный, 5 контуров, до 70кВт | GR4930000048 |  | 16520
|  | Гидравлический коллектор вертикальный, 6 контуров, до 70кВт | GR4930000049 |  | 22635
|  | Гидравлический коллектор вертикальный, 7 контуров, до 70кВт | GR4930000050 |  | 24325
|  | Гидравлический коллектор горизонтальный, двухсторонний, 3 контура, до 70кВт | GR4930000051 |  | 10570
|  | Гидравлический коллектор горизонтальный, двухсторонний, 4 контура, до 70кВт | GR4930000052 |  | 13600
|  | Гидравлический коллектор горизонтальный, двухсторонний, 5 контуров, до 70кВт | GR4930000053 |  | 15960
|  | Гидравлический коллектор горизонтальный, двухсторонний, 6 контуров, до 70кВт | GR4930000054 |  | 20600
|  | Гидравлический коллектор горизонтальный, двухсторонний, 7 контуров, до 70кВт | GR4930000055 |  | 23165
|  | Гидравлический коллектор горизонтальный, односторонний, 3 контура, до 70кВт | GR4930000056 |  | 10695
|  | Гидравлический коллектор горизонтальный, односторонний, 4 контура, до 70кВт | GR4930000057 |  | 13780
|  | Гидравлический коллектор горизонтальный, односторонний, 5 контуров, до 70кВт | GR4930000058 |  | 16100
|  | Гидравлический коллектор горизонтальный, односторонний, 6 контуров, до 70кВт | GR4930000059 |  | 20790
|  | Гидравлический коллектор круговой, 2 контура, до 50кВт | GR4930000060 |  | 9070
|  | Гидравлический коллектор круговой, 3 контура, до 50кВт | GR4930000061 |  | 10450
|  | Гидравлический коллектор круговой, 4 контура, до 50кВт | GR4930000062 |  | 11510
|  | Гидравлический коллектор круговой, 5 контуров, до 50кВт | GR4930000063 |  | 12860
|  | Гидравлический коллектор стандартный, с внутренней резьбой, 3 контура, до 70 кВт | GR4930000064 |  | 5245
|  | Гидравлический коллектор стандартный, с внутренней резьбой, 4 контура, до 70 кВт | GR4930000065 |  | 6590
|  | Гидравлический коллектор стандартный, с внутренней резьбой, 5 контуров, до 70 кВт | GR4930000066 |  | 7730
|  | Гидравлический коллектор стандартный, с внутренней резьбой, 6 контуров, до 70 кВт | GR4930000067 |  | 8260
|  | Гидравлический коллектор стандартный, с внутренней резьбой, 7 контуров, до 70 кВт | GR4930000068 |  | 9240
|  | Гидравлический коллектор стандартный, с наружной резьбой, 3 контура, до 70 кВт | GR4930000069 |  | 4245
|  | Гидравлический коллектор стандартный, с наружной резьбой, 4 контура, до 70 кВт | GR4930000070 |  | 5575
|  | Гидравлический коллектор стандартный, с наружной резьбой, 5 контуров, до 70 кВт | GR4930000071 |  | 6990
|  | Гидравлический коллектор стандартный, с наружной резьбой, 6 контуров, до 70 кВт | GR4930000072 |  | 8450
|  | Гидравлический коллектор стандартный, с наружной резьбой, 7 контуров, до 70 кВт | GR4930000073 |  | 9900
|  | Фильтр-сепаратор, G 1 1/2", 100 кВт | GR4930000074 |  | 3600
|  | Фильтр-сепаратор, G 1 1/4", 70 кВт | GR4930000075 |  | 3345
|  | Фильтр-сепаратор, G 1", 50кВт | GR4930000076 |  | 3200
|  | Фильтр-сепаратор, G 2", 140 кВт | GR4930000077 |  | 3750
|  | Кронштейн крепления универсальный для гидрообвязки | GR4992000001 |  | 430
|  | Насосная группа с прямым контуром без насоса 1" | PG3630000002 |  | 14490
ВВЕРХ |  | Насосная группа с трехходовым смесителем без насоса 1" | PG3630000001 |  | 17990
|  | Насосная группа с термостатическим смесителем (30-60°С) без насоса 1" | PG3630000003 |  | 18990
|  | Гидравлическая стрелка 1 1/2"x1" | GR4930000078 |  | 18590
|  | Распределительный коллектор 1 1/2"x4 | CC4932000001 |  | 14990
|  | Распределительный коллектор 1 1/2"x6 | CC4932000002 |  | 20590
|  | Комплект ZOTA ГБМ с 3х ходовым смесителем с насосом EcoRING III 25-60 180 | GR4932010001 |  | 25875
|  | Комплект ZOTA ГБМ с прямым контуром с насосом RING 25/60 S 180 | GR4932010002 |  | 16825
|  | Комплект ZOTA ГБМ с термостатическим смесителем (30-60°С) с насосом EcoRING III 25-60 180 | GR4932010003 |  | 26725
|  | Комплект ZOTA ГБМ с термостатическим смесителем (30-60°С) с насосом RING 25/60 S 180 | GR4932010004 |  | 20650
ГИДРОРАЗДЕЛИТЕЛИ НЕРЖАВЕЮЩИЕ
|  | Гидроразделитель нерж. с коллектором горизонтальный, двухсторонний, 3 контура | GR4930001223 | Гидроразделители изготовлены из нержавеющей стали AISI 304 При их производстве используются современные технологии обработки: • Электрохимическая полировка — повышенные антикоррозионные свойства • Термическое закаливание — увеличенные прочность и износостойкость • Антимагнитная обработка — предотвращает отложение различных примесей на стенках гидроразделителя | 25350
|  | Гидроразделитель нерж. с коллектором горизонтальный, двухсторонний, 5 контуров | GR4930001225 |  | 32450
|  | Гидроразделитель нерж. с коллектором горизонтальный, односторонний, 3 контура | GR4930001213 |  | 28650
|  | Гидроразделитель нерж. с коллектором горизонтальный, односторонний, 4 контура | GR4930001214 |  | 34100
|  | Гидроразделитель нерж. универсальный, 1 контур, до 60 кВт | GR4930001116 |  | 6750
|  | Гидроразделитель нерж. универсальный, 2 контура, до 60 кВт | GR4930001126 |  | 7450
|  | Комплект гидроразделитель нерж. с коллектором горизонтальный с 2-мя насосами и свободным контуром | GR4930000080 |  | 28990

## Коллекторы для теплого пола
ВОЗВРАТ В ГЛАВНОЕ МЕНЮ | ФОТО | НАИМЕНОВАНИЕ | АРТИКУЛ | ОПИСАНИЕ | Розничная цена с НДС с 3.03.2025
КОЛЛЕКТОРНЫЕ ГРУППЫ
|  | Коллектор нерж. в сборе 2 выхода | GR4932008002 | Коллекторы нержавеющие ZOTA предназначены для распределения потоков по контурам теплого пола, радиаторного отопления и прочих климатических систем, их ручного или автоматического (при установке сервоприводов) перекрытия, гидравлической балансировки системы, автоматического удаления воздуха из теплоносителя и, при необходимости, опорожнения системы. Коллекторы нержавеющие ZOTA комплектуются регулируемыми кронштейнами (175-240 мм) для крепления их к стене или в коллекторном шкафу. Применение коллекторов нержавеющих ZOTA – это экономия средств и времени монтажа, возможность свести к минимуму вероятность проектных и монтажных ошибок. Оборудование компактно, надежно, просто в эксплуатации и монтаже. Коллекторы нержавеющие представлены двумя видами: Коллектор нержавеющий в сборе: в комплект входит расходомер, воздухоотводчик, сливной кран, регулируемый кронштейн. Коллектор нержавеющий с расходомерами: в комплект входит расходомер, регулируемый кронштейн. Данный коллектор не комплектуется сливной группой. | 7850
|  | Коллектор нерж. в сборе 3 выхода | GR4932008003 |  | 9690
|  | Коллектор нерж. в сборе 4 выхода | GR4932008004 |  | 11450
|  | Коллектор нерж. в сборе 5 выходов | GR4932008005 |  | 13235
|  | Коллектор нерж. в сборе 6 выходов | GR4932008006 |  | 15150
|  | Коллектор нерж. в сборе 7 выходов | GR4932008007 |  | 16975
|  | Коллектор нерж. в сборе 8 выходов | GR4932008008 |  | 19050
|  | Коллектор нерж. в сборе 9 выходов | GR4932008009 |  | 20490
|  | Коллектор нерж. в сборе 10 выходов | GR4932008010 |  | 22550
|  | Коллектор нерж. в сборе 11 выходов | GR4932008011 |  | 24300
|  | Коллектор нерж. в сборе 12 выходов | GR4932008012 |  | 26200
|  | Воздухоотводчик автоматический 1/2" 10 bar; t=110*C, 2,4 мм | НА4992000001 |  | 650
|  | Расходомер для коллекторной группы 1/2", PA | НА4992000002 |  | 599
|  | Коллектор нерж. с расходомерами 2 выхода | GR4932008102 |  | 3550
|  | Коллектор нерж. с расходомерами 3 выхода | GR4932008103 |  | 4950
|  | Коллектор нерж. с расходомерами 4 выхода | GR4932008104 |  | 6700
|  | Коллектор нерж. с расходомерами 5 выходов | GR4932008105 |  | 8050
|  | Коллектор нерж. с расходомерами 6 выходов | GR4932008106 |  | 9500
|  | Дренажная группа 1" с авт. воздухоотводчиком (2 шт) | GR4932008101 |  | 2990

## Расширительные баки
ВОЗВРАТ В ГЛАВНОЕ МЕНЮ | ФОТО | НАИМЕНОВАНИЕ | АРТИКУЛ | ОПИСАНИЕ | Розничная цена с НДС с 3.03.2025
БАКИ ВЕТИКАЛЬНЫЕ ДЛЯ СИСТЕМ ОТОПЛЕНИЯ
|  | Расш бак ZOTA VT8L, 3/4" | TE4932000008 | максимальное рабочее давление 8 атм. (для баков FT • 3,5 атм.); • диапазон рабочих температур от 1 до 99 С; • сменная мембрана из синтетического каучука (выдерживает до 100 тысяч циклов динамического нагружения); • сглаживает колебания давления в системе; • компенсирует гидроудары; • материал корпуса • углеродистая сталь. | 1670
|  | Расш бак ZOTA VT12L, 3/4" | TE4932000012 |  | 2220
|  | Расш бак ZOTA VT19L, 3/4" | TE4932000019 |  | 2480
|  | Расш бак ZOTA VT24L, 3/4" | TE4932000024 |  | 2595
|  | Расш бак ZOTA FT8L, 3/4" | TE4932001008 |  | 3050
|  | Расш бак ZOTA FT12L, 3/4" | TE4932001012 |  | 3290
|  | Расш бак ZOTA TVT36L, 3/4" | TE4932002036 |  | 4565
|  | Расш бак ZOTA TVT50L, 1" | TE4932002050 |  | 5520
|  | Расш бак ZOTA TVT80L, 1" | TE4932002080 |  | 8910
|  | Расш бак ZOTA TVT100L, 1" | TE4932002100 |  | 9675
БАКИ ДЛЯ СИСТЕМ ВОДОСНАБЖЕНИЯ ВЕРТИКАЛЬНЫЕ И ГОРИЗОНТАЛЬНЫЕ
|  | Гидроаккумулятор ZOTA CFB24L, 1" горизонтальный | TE4932003024 | максимальное рабочее давление 8 атм. (для баков FT • 3,5 атм.); • диапазон рабочих температур от 1 до 99 С; • сменная мембрана из синтетического каучука (выдерживает до 100 тысяч циклов динамического нагружения); • сглаживает колебания давления в системе; • компенсирует гидроудары; • материал корпуса • углеродистая сталь. | 2890
|  | Гидроаккумулятор ZOTA CFB50L, 1" горизонтальный | TE4932003050 |  | 5430
|  | Гидроаккумулятор ZOTA CFB80L, 1" горизонтальный | TE4932003080 |  | 8850
|  | Гидроаккумулятор ZOTA CFB100L, 1" горизонтальный | TE4932003100 |  | 9615
|  | Гидроаккумулятор ZOTA TVTB50L, 1" | TE4932004050 |  | 5430
|  | Гидроаккумулятор ZOTA TVTB80L, 1" | TE4932004080 |  | 8850
|  | Гидроаккумулятор ZOTA TVTB100L, 1" | TE4932004100 |  | 9615
|  | Гидроаккумулятор ZOTA WVTB150L, 1" | TE4932005150 |  | 18500
|  | Гидроаккумулятор ZOTA CFS100L, 1" горизонтальный, нерж. фланец | TE4932006100 |  | 10435
|  | Гидроаккумулятор ZOTA CFS24L, 1" горизонтальный, нерж. фланец | TE4932006024 |  | 3440
|  | Гидроаккумулятор ZOTA CFS50L, 1" горизонтальный, нерж. фланец | TE4932006050 |  | 6155
|  | Гидроаккумулятор ZOTA CFS80L, 1" горизонтальный, нерж. фланец | TE4932006080 |  | 9535
|  | Гидроаккумулятор ZOTA TVTS100L, 1", нерж. фланец | TE4932007100 |  | 10435
|  | Гидроаккумулятор ZOTA TVTS50L, 1", нерж. фланец | TE4932007050 |  | 6155
|  | Гидроаккумулятор ZOTA TVTS80L, 1", нерж. фланец | TE4932007080 |  | 9535

## Водонагреватели
ВОЗВРАТ В ГЛАВНОЕ МЕНЮ | ФОТО | НАИМЕНОВАНИЕ | АРТИКУЛ | ОПИСАНИЕ | Розничная цена с НДС с 3.03.2025
НАКОПИТЕЛЬНЫЕ ВОДОНАГРЕВАТЕЛИ КОМБИНИРОВАННЫЕ E-Hot
|  | Водонагреватель комбинированный ZOTA E-HOT 150 (2,5 кВт) | ZH3468420150 | Конструкция: • Объем: 150, 200, 300, 500 л; • Круглый напольный косвенный водонагреватель; • Теплообменник и накопительный бак – сталь 2,5 мм. Покрытие – специальный эмалевый антикоррозийный защитный слой; • Дополнительная модификация бойлера Up 150 л – все каналы расположены сверху для удобства подключения настенных котлов к бойлеру. Защита: • Увеличенный магниевый анод; • Обратный предохранительный клапан (7 бар); • Комбинированный температурно-предохранительный клапан Watts двойного назначения - срабатывающий как по давлению, так и по температуре воды (8 бар; 99 oC)! С таким клапаном бойлер защищен не только от избыточного давления, но и от неконтролируемого перегрева бойлера; • Защита по перегреву теплоносителя (при работе ТЭН). Дополнительные особенности: • Дополнительный выход для подключения рециркуляции ГВС (1/2", НР); • Подключение нагревательного элемента в нижней точке бака, чтобы обеспечить равномерный прогрев воды по всему объему бака косвенного нагрева; • Дренаж для слива воды в нижней точке бака (3/4" ВР); • Две гильзы с сальником для подключения датчика температуры (кроме 150UP - одна гильза); • Качественная и надежная упаковка – комбинация толстого слоя пенопласта и картона; • Срок службы 10 лет; • Гарантия 2 года. Базовая комплектация: • Водонагреватель; • ТЭН 2,5 кВт - бак 150 л, 3 кВт - 200/300 л, 5 кВт - 500 л (в комплекте поставки, но не вкручен в бак); • Обратный предохранительный клапан; • Комбинированный температурно-предохранительный клапан Watts. | 89990
|  | Водонагреватель комбинированный ZOTA E-HOT 150 up (2,5 кВт) | ZH3468422150 |  | 89990
|  | Водонагреватель комбинированный ZOTA E-HOT 200 (3 кВт) | ZH3468420200 |  | 100990
|  | Водонагреватель комбинированный ZOTA E-HOT 300 (3 кВт) | ZH3468420300 |  | 135990
|  | Водонагреватель комбинированный ZOTA E-HOT 500 (5 кВт) | ZH3468420500 |  | 181990
НАКОПИТЕЛЬНЫЕ ВОДОНАГРЕВАТЕЛИ TUNA
|  | Водонагреватель c теплообменником и ТЭНом Tuna 150 | ZH3468421150 | модельный ряд: 150л, 200л – пластиковый кожух; 300л – металлический кожух; внутренний бак из нержавеющей стали AISI 304; встроенный теплообменник из нержавеющей стали. Благодаря ее высоким показателям твердости, трубка теплообменника не подвержена проявлению дефектов во время изготовления теплообменника (не «гофрит»). Как следствие – исключаются шумы и сопротивление в трубке теплообменника, а также ее механический износ; гильза для датчика котла; патрубок для подключения рециркуляции. | 64500
|  | Водонагреватель c теплообменником и ТЭНом Tuna 200 | ZH3468421200 |  | 74450
|  | Водонагреватель c теплообменником и ТЭНом Tuna 300 | ZH3468421300 |  | 101990
НАКОПИТЕЛЬНЫЕ ВОДОНАГРЕВАТЕЛИ DORADO
|  | Водонагреватель c теплообменником и ТЭНом Dorado 80 | ZH3468421080 | модельный ряд: 80, 100, 120 л; внутренний бак из нержавеющей стали AISI 304; встроенный теплообменник из нержавеющей стали AISI 316. Благодаря ее высоким показателям твердости, трубка теплообменника не подвержена проявлению дефектов во время изготовления теплообменника (не «гофрит»). Как следствие – исключаются шумы и сопротивление в трубке теплообменника, а также ее механический износ; универсальный монтаж; гильза для датчика котла; патрубок для подключения рециркуляции. гильза для датчика котла; патрубок для подключения рециркуляции. | 36800
|  | Водонагреватель c теплообменником и ТЭНом Dorado 100 | ZH3468421100 |  | 40350
|  | Водонагреватель c теплообменником и ТЭНом Dorado 120 | ZH3468421120 |  | 44650
ПРОТОЧНЫЕ ВОДОНАГРЕВАТЕЛИ JOY
|  | Водонагреватель JOY 7кВт-1ф | ZJ3468420007 | модельный ряд: 7, 9 кВт – 220В; 9, 12, 15, 18, 21, 24 кВт – 380В; | 16990
|  | Водонагреватель JOY 9кВт-1ф | ZJ3468420009 | теплообменник с «сухим нагревом»; | 18990
|  | Водонагреватель JOY 9кВт-3ф | ZJ3468421009 | сенсорный дисплей; | 23990
|  | Водонагреватель JOY 12кВт-3ф | ZJ3468421012 | возможность блокировки панели управления; | 24050
|  | Водонагреватель JOY 15кВт-3ф | ZJ3468421015 | шаблон для быстрого монтажа; регулировка мощности нагрева; | 27150
|  | Водонагреватель JOY 18кВт-3ф | ZJ3468421018 | автоматическая регулировка температуры нагрева воды.. | 28990
|  | Водонагреватель JOY 21кВт-3ф | ZJ3468421021 |  | 32150
|  | Водонагреватель JOY 24кВт-3ф | ZJ3468421024 | Двухуровневая защита от перегрева: | 32990
ТЭНБ С ТЕРМОСТАТОМ ДЛЯ БОЙЛЕРОВ ГВС
|  | ТЭН ZOTA с термостатом для бойлера 1 1/2", 2 кВт (220В) | TM3443508202 | ТЭНБ с термостатом предназначен для нагрева санитарной и технической воды или другого жидкого теплоносителя. Может использоваться как в системах отопления (буферные емкости), так и в баках водонагревателях. ВНИМАНИЕ! Не подходит для использования в водонагревателях ZOTA. | 7900
|  | ТЭН ZOTA с термостатом для бойлера 1 1/2", 3 кВт (220В) | TM3443508203 |  | 8500
|  | ТЭНБ ZOTA - 3 кВт 1 1/2" с термостатом | TM3443508103 |  | 12900
|  | ТЭНБ ZOTA - 4,5 кВт 1 1/2" с термостатом | TM3443508104 |  | 14300
|  | ТЭНБ ZOTA - 6 кВт 1 1/2" с термостатом | TM3443508106 |  | 14900
|  | ТЭНБ ZOTA - 7,5 кВт 1 1/2" с термостатом | TM3443508107 |  | 16900
|  | ТЭНБ ZOTA - 9 кВт 1 1/2" с термостатом | TM3443508109 |  | 17900
|  | ТЭНБ ZOTA "сухой" - 3,6 кВт 1 1/2" с термостатом | QR0000066037 |  | 17900